## 表10.2.2-2 招标工程量清单扉页
【表10.2.2-6】
投 标 报 价
招 标 人：
工 程 名 称： |  | 104 国道绍兴东湖至蒿坝段改建工程（越城区段）房建施工第FJ01标段
投 标 总 价 | (小写)：
(大写)：
投 标 人：
(单位盖章)
法定代表人 或其授权人：
(签字或盖章)
编 制 人：
(造价工程师签字盖章)
编制日期： 年 月 日

## 汇总表
【表10.2.2-12】
工程量清单汇总表
工程名称：104 国道绍兴东湖至蒿坝段改建工程（越城区段）房建施工第FJ01标段
序号 | 工程名称 | 金额(元) | 备注
一 | 建筑安装工程费
二 | 安全生产费 |  | 安全生产费用(含安全生产责任险)应按招标人公布的工程里清单预算的2%报价
三 | 保险费
1 | 建筑工程一切险 |  | （一+二）*3‰
四 | 暂列金 |  | 按建筑安装工程费及保险费总额（除暂估价外）的3%，即（一+二+三）*3%
五 | 合计

## 投标报价费用表
【表10.2.2-12】
投标报价费用表
工程名称：104 国道绍兴东湖至蒿坝段改建工程（越城区段）房建施工第FJ01标段 |  |  |  |  | 第 1 页 共 1 页
序号 | 工程名称 | 金额(元) | 其中：（元） |  |  |  | 备注
|  |  | 暂估价 | 安全文明施工基本费 | 规费 | 税金
1 | 养护站房
1.1 | 房屋建筑与装饰
1.2 | 通用安装工程
2 | 服务站房
2.1 | 房屋建筑与装饰
2.2 | 通用安装工程
3 | 泵房变电所
3.1 | 房屋建筑与装饰
3.2 | 通用安装工程
4 | 应急仓库
4.1 | 房屋建筑与装饰
4.2 | 通用安装工程
5 | 污水调节池
5.1 | 房屋建筑与装饰
6 | 消防水池
6.1 | 房屋建筑与装饰
7 | 初期雨水收集池
7.1 | 房屋建筑与装饰
8 | 总图
8.1 | 围墙、大门工程
8.2 | 道路工程
8.3 | 通用安装工程
合计

## 表10.2.2-13 单位工程招标控制价费用表【房屋建筑与
【表10.2.2-13】
单位工程投标报价费用表
工程名称：养护站房-房屋建筑与装饰 |  | 标段： | 第 1 页 共 1 页
序号 | 名称 | 计算公式 | 金额（元） | 备注
1 | 分部分项工程费 | ∑（分部分项工程数量×综合单价） |  | 见表 10.2.2-16
1.1 | 其中：人工费+机械费 | ∑分部分项（人工费+机械费）
2 | 措施项目费
2.1 | 施工技术措施项目 | ∑（技术措施工程数量×综合单价） |  | 见表 10.2.2-16
2.1.1 | 其中：人工费+机械费 | ∑技措项目（人工费+机械费）
2.2 | 施工组织措施项目 | 按实际发生项之和进行计算 |  | 见表 10.2.2-20
2.2.1 | 其中：安全文明施工基本费 |  |  | 见表 10.2.2-20
3 | 其他项目费
3.1 | 暂列金额 | 3.1.1+3.1.2+3.1.3 |  | 见表 10.2.2-21
3.1.1 | 标化工地增加费 | 按招标文件规定额度列计 |  | 见表 10.2.2-22
3.1.2 | 优质工程增加费 | 按招标文件规定额度列计 |  | 见表 10.2.2-22
3.1.3 | 其他暂列金额 | 按招标文件规定额度列计 |  | 见表 10.2.2-22
3.2 | 暂估价 | 3.2.1+3.2.2+3.2.3 |  | 见表 10.2.2-21
3.2.1 | 材料（工程设备）暂估价 | 按招标文件规定额度列计(或计入综合单价) |  | 见表 10.2.2-23
3.2.2 | 专业工程暂估价 | 按招标文件规定额度列计 |  | 见表 10.2.2-24
3.2.3 | 专项技术措施暂估价 | 按招标文件规定额度列计 |  | 见表 10.2.2-25
3.3 | 计日工 | ∑计日工（暂估数量×综合单价） |  | 见表 10.2.2-21
3.4 | 施工总承包服务费 | 3.4.1+3.4.2 |  | 见表 10.2.2-21
3.4.1 | 专业发包工程管理费 | ∑专业发包工程（暂估金额×费率） |  | 见表 10.2.2-27
3.4.2 | 甲供材料设备管理费 | 甲供材料暂估金额×费率+甲供设备暂估金额 |  | 见表 10.2.2-27
4 | 规费 | 计算基数×费率
5 | 增值税 | 计算基数×费率
招标控制价合计 |  | 1+2+3+4+5

## 表10.2.2-16 分部分项工程清单与计价表【房屋建筑与
【表10.2.2-16】
分部分项工程清单与计价表
工程名称：养护站房-房屋建筑与装饰 |  |  | 标段： |  |  |  |  | 第 1 页 共 33 页
序号 | 项目编码 | 项目名称 | 项目特征 | 计量单位 | 工程量 | 金额（元） |  |  |  |  | 备注
[6 empty] | 综合单价 | 合价 | 其中
[8 empty] | 人工费 | 机械费 | 暂估价
土石方工程
1 | 010101003001 | 挖沟槽土方 | 1.土壤类别：详见岩土工程勘察报告 2.挖土类型：沟槽开挖 3.工作内容：土方开挖、修理边坡、地下障碍物清理等 4.场内短驳费用由投标单位自行考虑在该项清单中 5.含土类地下障碍物处理等相关费用，由投标人自行按施工方案及地质报告综合考虑列入报价；土方天然含水率详见岩土工程勘察报告，开挖涉及的挖湿土或淤泥等相关费用综合考虑在报价内 | m3 | 367.78
本页小计
【表10.2.2-16】
分部分项工程清单与计价表
工程名称：养护站房-房屋建筑与装饰 |  |  | 标段： |  |  |  |  | 第 2 页 共 33 页
序号 | 项目编码 | 项目名称 | 项目特征 | 计量单位 | 工程量 | 金额（元） |  |  |  |  | 备注
[6 empty] | 综合单价 | 合价 | 其中
[8 empty] | 人工费 | 机械费 | 暂估价
2 | 010101004001 | 挖基坑土方 | 1.土壤类别：详见岩土工程勘察报告 2.挖土类型：基坑开挖 3.工作内容：土方开挖、修理边坡、地下障碍物清理等 4.场内短驳费用由投标单位自行考虑在该项清单中 5.含土类地下障碍物处理等相关费用，由投标人自行按施工方案及地质报告综合考虑列入报价；土方天然含水率详见岩土工程勘察报告，开挖涉及的挖湿土或淤泥等相关费用综合考虑在报价内 | m3 | 628.61
3 | 010103001001 | 回填方 | 1.密实度要求:详见设计图纸 2.填方材料品种:详见设计图纸 3.填方粒径要求:详见设计图纸 4.填方来源、运距:土方来源及运距由投标人根据施工现场实际情况自行考虑 5.运输；回填；压实 | m3 | 798.92
本页小计
【表10.2.2-16】
分部分项工程清单与计价表
工程名称：养护站房-房屋建筑与装饰 |  |  | 标段： |  |  |  |  | 第 3 页 共 33 页
序号 | 项目编码 | 项目名称 | 项目特征 | 计量单位 | 工程量 | 金额（元） |  |  |  |  | 备注
[6 empty] | 综合单价 | 合价 | 其中
[8 empty] | 人工费 | 机械费 | 暂估价
4 | H010103002001 | 余方弃置 | 1.余土外运，运距为从余方点装料运输至消纳场地（或中转码头） | m3 | 197.47
5 | H010103003001 | 渣土消纳处置费用 | 1.渣土消纳处置费用，废弃料为土方，土壤类别详见岩土工程勘察报告，具体处置方式、消纳场地由施工单位自行考虑 | m3 | 197.47
桩基工程
6 | 010301002001 | 预制钢筋混凝土管桩 | 1.地层情况:根据岩土工程勘测报告 2.桩深度、桩长:36m 3.桩外径、壁厚:PHC 600 AB 130 -12、12、12b | 根 | 39
7 | 010515004001 | 钢筋笼 | 桩钢筋笼 | t | 3.799
8 | 010301004001 | 截（凿）桩头 | 1.桩头截面、高度:Φ600 2.有无钢筋:有 | 根 | 39
9 | 010301002002 | 钢管填芯 | 钢管内填芯填混凝土:非泵送商品混凝土C40 | m3 | 10.62
10 | 010516002001 | 预埋铁件 | 钢管内预埋钢板 | t | 0.083
11 | 01B001 | 桩基检测费 | 1.桩基检测费 | 根 | 39
砌筑工程
本页小计
【表10.2.2-16】
分部分项工程清单与计价表
工程名称：养护站房-房屋建筑与装饰 |  |  | 标段： |  |  |  |  | 第 4 页 共 33 页
序号 | 项目编码 | 项目名称 | 项目特征 | 计量单位 | 工程量 | 金额（元） |  |  |  |  | 备注
[6 empty] | 综合单价 | 合价 | 其中
[8 empty] | 人工费 | 机械费 | 暂估价
12 | 010402001001 | 砌块墙 | 1.砌块品种、规格、强度等级:蒸压砂加气混凝土砌块A5.0 B07 2.墙体厚度:100mm | m3 | 8.92
13 | 010402001002 | 砌块墙 | 1.砌块品种、规格、强度等级:蒸压砂加气混凝土砌块A5.0 B07 2.墙体厚度:120mm | m3 | 35.21
14 | 010402001003 | 砌块墙 | 1.砌块品种、规格、强度等级:蒸压砂加气混凝土砌块A5.0 B07 2.墙体厚度:240mm | m3 | 278.1
混凝土及钢筋混凝土工程
15 | 010501001001 | 垫层 | 1.混凝土种类:聚合物混凝土 2.混凝土强度等级:C20 | m3 | 61.09
16 | 010501005001 | 桩承台基础 | 1.混凝土种类:商品混凝土 2.混凝土强度等级:C35 | m3 | 76.87
17 | 010501004001 | 满堂基础 | 1.混凝土种类:商品混凝土 2.混凝土强度等级:C35 | m3 | 50.45
18 | 010503001001 | 基础梁 | 1.混凝土种类:商品混凝土 2.混凝土强度等级:C35 | m3 | 31.89
19 | 010502001001 | 矩形柱 | 1.混凝土种类:商品混凝土 2.混凝土强度等级:C30 | m3 | 57.32
本页小计
【表10.2.2-16】
分部分项工程清单与计价表
工程名称：养护站房-房屋建筑与装饰 |  |  | 标段： |  |  |  |  | 第 5 页 共 33 页
序号 | 项目编码 | 项目名称 | 项目特征 | 计量单位 | 工程量 | 金额（元） |  |  |  |  | 备注
[6 empty] | 综合单价 | 合价 | 其中
[8 empty] | 人工费 | 机械费 | 暂估价
20 | 010502002001 | 构造柱 | 1.混凝土种类:商品混凝土 2.混凝土强度等级:C25 | m3 | 36.67
21 | 010504001001 | 直形墙 | 1.混凝土种类:商品混凝土 2.混凝土强度等级:C30 3.墙厚:240mm | m3 | 19.41
22 | 010503002001 | 矩形梁 | 1.混凝土种类:商品混凝土 2.混凝土强度等级:C30 | m3 | 135.95
23 | 010503002002 | 斜梁 | 斜梁 1.混凝土种类:商品混凝土 2.混凝土强度等级:C30 | m3 | 12.54
24 | 010503004001 | 圈梁、过梁 | 1.混凝土种类:商品混凝土 2.混凝土强度等级:C25 | m3 | 8.02
25 | 010505003001 | 平板 | 平板 1.混凝土种类:商品混凝土 2.混凝土强度等级:C30 | m3 | 80.29
26 | 010505003002 | 斜板、坡屋面板 | 斜板、坡屋面板 1.混凝土种类:商品混凝土 2.混凝土强度等级:C30/P6 | m3 | 35.22
27 | 010505008001 | 雨篷、悬挑板、阳台板 | 1.混凝土种类:商品混凝土 2.混凝土强度等级:C30 | m3 | 0.7
28 | 010506001001 | 直形楼梯 | 1.混凝土种类:商品混凝土 2.混凝土强度等级:C30 3.底板厚度:180mm以内 | m2 | 114.31
本页小计
【表10.2.2-16】
分部分项工程清单与计价表
工程名称：养护站房-房屋建筑与装饰 |  |  | 标段： |  |  |  |  | 第 6 页 共 33 页
序号 | 项目编码 | 项目名称 | 项目特征 | 计量单位 | 工程量 | 金额（元） |  |  |  |  | 备注
[6 empty] | 综合单价 | 合价 | 其中
[8 empty] | 人工费 | 机械费 | 暂估价
29 | 010505006001 | 栏板 | 1.混凝土种类:商品混凝土 2.混凝土强度等级:C30 | m3 | 11.87
30 | 010515001001 | 现浇构件钢筋 | 1.钢筋种类、规格:HRB400，直径10以内 | t | 27.216
31 | 010515001002 | 现浇构件钢筋 | 1.钢筋种类、规格:HRB400，直径18以内 | t | 23.081
32 | 010515001003 | 现浇构件钢筋 | 1.钢筋种类、规格:HRB400，直径25以内 | t | 29.511
33 | 010515001004 | 现浇构件钢筋 | 1.钢筋种类、规格:箍筋HPB300，直径10mm以内 | t | 2.206
34 | 010515001005 | 现浇构件钢筋 | 1.钢筋种类、规格:箍筋HRB400，直径10mm以内 | t | 11.898
35 | 010515001006 | 现浇构件钢筋 | 1.钢筋种类、规格:箍筋HRB400，直径16mm以内 | t | 6.139
36 | 010515001007 | 现浇构件钢筋 | 砌体内加固钢筋 | t | 1.962
37 | Z010515011001 | 钢筋连接 | 1.钢筋类型、规格:直径18mm以内 2.连接方式:电渣压力焊接 | 个 | 238
38 | Z010515011002 | 钢筋连接 | 1.钢筋类型、规格:直径32mm以内 2.连接方式:电渣压力焊接 | 个 | 570
39 | Z010515011003 | 钢筋连接 | 1.钢筋类型、规格:直径16mm以内 2.连接方式:直螺纹 | 个 | 61
本页小计
【表10.2.2-16】
分部分项工程清单与计价表
工程名称：养护站房-房屋建筑与装饰 |  |  | 标段： |  |  |  |  | 第 7 页 共 33 页
序号 | 项目编码 | 项目名称 | 项目特征 | 计量单位 | 工程量 | 金额（元） |  |  |  |  | 备注
[6 empty] | 综合单价 | 合价 | 其中
[8 empty] | 人工费 | 机械费 | 暂估价
40 | Z010515011004 | 钢筋连接 | 1.钢筋类型、规格:直径20mm以内 2.连接方式:直螺纹 | 个 | 290
41 | Z010515011005 | 钢筋连接 | 1.钢筋类型、规格:直径25mm以内 2.连接方式:直螺纹 | 个 | 26
42 | Z010515011006 | 钢筋连接 | 1.钢筋类型、规格:直径25mm以内 2.连接方式:套管挤压 | 个 | 5
门窗工程
43 | 010801002001 | 木质门带套 | 1.门代号及洞口尺寸:成品套装门 M0922 2.含门锁、合页等五金相关配件 | 樘 | 8
44 | 010801002002 | 木质门带套 | 1.门代号及洞口尺寸:成品套装门 M1022 2.含门锁、合页等五金相关配件 | 樘 | 6
45 | 010801002003 | 木质门带套 | 1.门代号及洞口尺寸:成品套装门 M1022 2.含门锁、合页等五金相关配件 | 樘 | 1
本页小计
【表10.2.2-16】
分部分项工程清单与计价表
工程名称：养护站房-房屋建筑与装饰 |  |  | 标段： |  |  |  |  | 第 8 页 共 33 页
序号 | 项目编码 | 项目名称 | 项目特征 | 计量单位 | 工程量 | 金额（元） |  |  |  |  | 备注
[6 empty] | 综合单价 | 合价 | 其中
[8 empty] | 人工费 | 机械费 | 暂估价
46 | 010801002004 | 木质门带套 | 1.门代号及洞口尺寸:成品套装门 M1122 2.含门锁、合页等五金相关配件 | 樘 | 26
47 | 010801002005 | 木质门带套 | 1.门代号及洞口尺寸:成品套装门 M1122 2.含门锁、合页等五金相关配件 | 樘 | 2
48 | 010801002006 | 木质门带套 | 1.门代号及洞口尺寸:成品套装门 TLM1022 2.含门锁、合页等五金相关配件 | 樘 | 3
49 | 010802003001 | 钢质防火门 | 1.门代号及洞口尺寸:FM乙0822，800*2200 2.含制作、运输、安装、配套五金、油漆等费用 | 樘 | 1
50 | 010802003002 | 钢质防火门 | 1.门代号及洞口尺寸:FM乙0922，900*2200 2.含制作、运输、安装、配套五金、油漆等费用 | 樘 | 2
51 | 010802003003 | 钢质防火门 | 1.门代号及洞口尺寸:FM乙1521，1500*2200 2.含制作、运输、安装、配套五金、油漆等费用 | 樘 | 1
本页小计
【表10.2.2-16】
分部分项工程清单与计价表
工程名称：养护站房-房屋建筑与装饰 |  |  | 标段： |  |  |  |  | 第 9 页 共 33 页
序号 | 项目编码 | 项目名称 | 项目特征 | 计量单位 | 工程量 | 金额（元） |  |  |  |  | 备注
[6 empty] | 综合单价 | 合价 | 其中
[8 empty] | 人工费 | 机械费 | 暂估价
52 | 010802001001 | 金属（塑钢）门 | 1.门代号及洞口尺寸:MLC6633 2.电动排烟窗，总可开启外窗有效面积2.0m2 | 樘 | 1
53 | 010802001002 | 金属（塑钢）门 | 1.门代号及洞口尺寸:DMLC1827 2.电动排烟窗，总可开启外窗有效面积2.0m2 | 樘 | 2
54 | 010807001001 | 金属（塑钢、断桥）窗 | 1.窗代号及洞口尺寸:金属隔热窗框70系列内平开隔热铝合金窗 C2421 2.玻璃品种、厚度:5+12A+5+12A+5Low-E | m2 | 131.04
55 | 010807001002 | 金属（塑钢、断桥）窗 | 1.窗代号及洞口尺寸:金属隔热窗框70系列内平开隔热铝合金窗 C2421A 2.玻璃品种、厚度:5+12A+5+12A+5Low-E | m2 | 35.28
56 | 010807001003 | 金属（塑钢、断桥）窗 | 1.窗代号及洞口尺寸:电动排烟窗 金属隔热窗框70系列内平开隔热铝合金窗 DC1521 2.玻璃品种、厚度:5+12A+5+12A+5Low-E | m2 | 12.6
本页小计
【表10.2.2-16】
分部分项工程清单与计价表
工程名称：养护站房-房屋建筑与装饰 |  |  | 标段： |  |  |  |  | 第 10 页 共 33 页
序号 | 项目编码 | 项目名称 | 项目特征 | 计量单位 | 工程量 | 金额（元） |  |  |  |  | 备注
[6 empty] | 综合单价 | 合价 | 其中
[8 empty] | 人工费 | 机械费 | 暂估价
57 | 010807001004 | 金属（塑钢、断桥）窗 | 1.窗代号及洞口尺寸:电动 金属隔热窗框70系列内平开隔热铝合金窗 DC2421A 2.玻璃品种、厚度:5+12A+5+12A+5Low-E | m2 | 15.12
58 | 010807001005 | 金属（塑钢、断桥）窗 | 1.窗代号及洞口尺寸:电动 金属隔热窗框70系列内平开隔热铝合金窗 DC2421B 2.玻璃品种、厚度:5+12A+5+12A+5Low-E | m2 | 5.04
59 | 010807001006 | 金属（塑钢、断桥）窗 | 1.窗代号及洞口尺寸:电动 金属隔热窗框70系列内平开隔热铝合金窗 DC3012 2.玻璃品种、厚度:5+12A+5+12A+5Low-E | m2 | 3.6
60 | 010807001007 | 金属（塑钢、断桥）窗 | 1.窗代号及洞口尺寸:金属隔热窗框70系列内平开隔热铝合金窗 JYC2421 2.玻璃品种、厚度:5+12A+5+12A+5Low-E | m2 | 20.16
61 | 010807001008 | 金属（塑钢、断桥）窗 | 1.窗代号及洞口尺寸:金属隔热窗框70系列内平开隔热铝合金窗 LC6230 2.玻璃品种、厚度:5+12A+5+12A+5Low-E | m2 | 18.6
本页小计
【表10.2.2-16】
分部分项工程清单与计价表
工程名称：养护站房-房屋建筑与装饰 |  |  | 标段： |  |  |  |  | 第 11 页 共 33 页
序号 | 项目编码 | 项目名称 | 项目特征 | 计量单位 | 工程量 | 金额（元） |  |  |  |  | 备注
[6 empty] | 综合单价 | 合价 | 其中
[8 empty] | 人工费 | 机械费 | 暂估价
62 | 010807001009 | 金属（塑钢、断桥）窗 | 1.窗代号及洞口尺寸:金属隔热窗框70系列内平开隔热铝合金窗 LC6234 2.玻璃品种、厚度:5+12A+5+12A+5Low-E | m2 | 21.08
屋面及防水工程
63 | 010902001001 | 屋面刚性层 | 屋-1 1.50厚C20细石混凝土保护层(内配Ф4@150x150钢筋网与屋面板埋Ф10钢筋头绑牢。设分隔缝6mx6m,缝宽20mm,内嵌内嵌聚氯乙烯胶泥) 2.10厚低强度等级砂浆隔离层 3.20厚1:3水泥砂浆找平层 4.现浇钢筋混凝土屋面板 | m2 | 361.54
64 | 010902001002 | 屋面刚性层 | 檐沟-1 1.防滑地砖,防水砂浆勾缝 2.10厚低强度等级砂浆隔离层 3.20厚1:3水泥砂浆找平层 4.现浇钢筋混凝土屋面板 | m2 | 46.08
本页小计
【表10.2.2-16】
分部分项工程清单与计价表
工程名称：养护站房-房屋建筑与装饰 |  |  | 标段： |  |  |  |  | 第 12 页 共 33 页
序号 | 项目编码 | 项目名称 | 项目特征 | 计量单位 | 工程量 | 金额（元） |  |  |  |  | 备注
[6 empty] | 综合单价 | 合价 | 其中
[8 empty] | 人工费 | 机械费 | 暂估价
65 | 010902001003 | 屋面刚性层 | 檐沟-2 1.20厚1:2水泥砂浆保护层 2.20厚1:3水泥砂浆找平层 3.现浇钢筋混凝土屋面板 | m2 | 103.66
66 | 010902001004 | 屋面卷材防水 | 屋-1 1.3厚SBS高聚物改性沥青防水卷材(浅色涂层) 2.2厚高聚物改性沥青防水涂膜(二道) | m2 | 361.54
67 | 010902001005 | 屋面卷材防水 | 檐沟-1 1.3厚SBS高聚物改性沥青防水卷材(浅色涂层) 2.2厚高聚物改性沥青防水涂膜(二道) | m2 | 46.08
68 | 010902001006 | 屋面卷材防水 | 檐沟-2 1.4厚SBS高聚物改性沥青防水卷材一道(浅色涂层) | m2 | 103.66
69 | 011204003001 | 墙面涂膜防水 | 内墙-4 1.1.5厚JS防水涂料至吊顶底 | m2 | 540.7
本页小计
【表10.2.2-16】
分部分项工程清单与计价表
工程名称：养护站房-房屋建筑与装饰 |  |  | 标段： |  |  |  |  | 第 13 页 共 33 页
序号 | 项目编码 | 项目名称 | 项目特征 | 计量单位 | 工程量 | 金额（元） |  |  |  |  | 备注
[6 empty] | 综合单价 | 合价 | 其中
[8 empty] | 人工费 | 机械费 | 暂估价
70 | 011407001001 | 墙面砂浆防水（防潮） | 外墙-1 1.5厚干粉类聚合物水泥防水砂浆兼找平 2.2厚聚合物水泥防水浆料 | m2 | 1026.54
71 | 011407001002 | 墙面砂浆防水（防潮） | 外墙-2 1.5厚干粉类聚合物水泥防水砂浆兼找平 2.2厚聚合物水泥防水浆料 | m2 | 577.7
72 | 011204001001 | 墙面砂浆防水（防潮） | 外墙-3 1.5厚干粉类聚合物水泥砂浆兼找平 2.2厚聚合物水泥防水浆料 | m2 | 34.64
73 | 011102003001 | 楼（地）面涂膜防水 | 楼地-1(一层 除餐厅外) 1.1.5厚聚氨酯防水涂膜凝固前表面撒粘细砂 2.聚合物水泥砂浆一道 | m2 | 81.66
74 | 011102003002 | 楼（地）面涂膜防水 | 楼地-1(一层 餐厅) 1.1.5厚聚氨酯防水涂膜凝固前表面撒粘细砂 2.聚合物水泥砂浆一道 | m2 | 48.42
本页小计
【表10.2.2-16】
分部分项工程清单与计价表
工程名称：养护站房-房屋建筑与装饰 |  |  | 标段： |  |  |  |  | 第 14 页 共 33 页
序号 | 项目编码 | 项目名称 | 项目特征 | 计量单位 | 工程量 | 金额（元） |  |  |  |  | 备注
[6 empty] | 综合单价 | 合价 | 其中
[8 empty] | 人工费 | 机械费 | 暂估价
75 | 011102003003 | 楼（地）面涂膜防水 | 楼地-3(一层 除卫生间外) 1.1.5厚聚氨酯防水涂料(两道),在地漏、阴阳角、穿板竖管等部位局部加强宽度250 ,四周翻起300 | m2 | 83.47
76 | 011102003004 | 楼（地）面涂膜防水 | 楼地-3(一层 卫生间) 1.1.5厚聚氨酯防水涂料(两道),在地漏、阴阳角、穿板竖管等部位局部加强宽度250 ,四周翻起300 | m2 | 88.3
77 | 011102003005 | 楼（地）面涂膜防水 | 楼地-1(除一层外) 1.聚合物水泥砂浆一道 | m2 | 66.89
78 | 011102003006 | 楼（地）面涂膜防水 | 楼地-3(一层以上 卫生间) 1.1.5厚聚氨酯防水涂料(两道),在地漏、阴阳角、穿板竖管等部位局部加强宽度250 ,四周翻起300 | m2 | 258.72
保温、隔热、防腐工程
79 | 010902001007 | 保温隔热屋面 | 屋-1 1.175厚挤塑聚苯板(XPS,燃烧等级B1级,抗压强度≮0.3Mpa)(节能计算厚度140) | m2 | 361.54
本页小计
【表10.2.2-16】
分部分项工程清单与计价表
工程名称：养护站房-房屋建筑与装饰 |  |  | 标段： |  |  |  |  | 第 15 页 共 33 页
序号 | 项目编码 | 项目名称 | 项目特征 | 计量单位 | 工程量 | 金额（元） |  |  |  |  | 备注
[6 empty] | 综合单价 | 合价 | 其中
[8 empty] | 人工费 | 机械费 | 暂估价
80 | 010902001008 | 保温隔热屋面 | 檐沟-1 1.65厚挤塑聚苯板(XPS,燃烧等级B1级,抗压强度≮0.3Mpa) 2.最薄处30厚LC5.0轻集料混凝土1%找坡 | m2 | 46.08
81 | 010902001009 | 保温隔热屋面 | 檐沟-2 1.最薄处30厚LC5.0轻集料混凝土1%找坡 | m2 | 103.66
82 | 011407001003 | 保温隔热墙面 | 外墙-1 1.1.2厚陶瓷真空微珠保温隔热涂层 | m2 | 1026.54
楼地面装饰工程
本页小计
【表10.2.2-16】
分部分项工程清单与计价表
工程名称：养护站房-房屋建筑与装饰 |  |  | 标段： |  |  |  |  | 第 16 页 共 33 页
序号 | 项目编码 | 项目名称 | 项目特征 | 计量单位 | 工程量 | 金额（元） |  |  |  |  | 备注
[6 empty] | 综合单价 | 合价 | 其中
[8 empty] | 人工费 | 机械费 | 暂估价
83 | 011102003007 | 块料楼地面 | 楼地-1(一层 除餐厅外) 1.10厚釉面砖面层,聚合物水泥砂浆铺砌(颜色见样板定,规格600*600) 2.5厚聚合物水泥砂浆结合层 3.最薄处20厚1:3水泥砂浆找坡抹平 4.100厚C25混凝土(卫生间120厚),内配双层双向Ф8@150(三级钢) 5.150厚碎石灌M2.5混合砂浆,振捣密实或3:7灰土 6.素土夯实,压实密度不小于93% | m2 | 81.66
本页小计
【表10.2.2-16】
分部分项工程清单与计价表
工程名称：养护站房-房屋建筑与装饰 |  |  | 标段： |  |  |  |  | 第 17 页 共 33 页
序号 | 项目编码 | 项目名称 | 项目特征 | 计量单位 | 工程量 | 金额（元） |  |  |  |  | 备注
[6 empty] | 综合单价 | 合价 | 其中
[8 empty] | 人工费 | 机械费 | 暂估价
84 | 011102003008 | 块料楼地面 | 楼地-1(一层 餐厅) 1.防滑-10厚釉面砖面层,聚合物水泥砂浆铺砌(颜色见样板定,规格600*600) 2.5厚聚合物水泥砂浆结合层 3.最薄处20厚1:3水泥砂浆找坡抹平 4.100厚C25混凝土(卫生间120厚),内配双层双向Ф8@150(三级钢) 5.150厚碎石灌M2.5混合砂浆,振捣密实或3:7灰土 6.素土夯实,压实密度不小于93% | m2 | 48.42
本页小计
【表10.2.2-16】
分部分项工程清单与计价表
工程名称：养护站房-房屋建筑与装饰 |  |  | 标段： |  |  |  |  | 第 18 页 共 33 页
序号 | 项目编码 | 项目名称 | 项目特征 | 计量单位 | 工程量 | 金额（元） |  |  |  |  | 备注
[6 empty] | 综合单价 | 合价 | 其中
[8 empty] | 人工费 | 机械费 | 暂估价
85 | 011102001001 | 石材楼地面 | 楼地-2(一层 除楼梯间外) 1.20厚磨光大理石面层,水泥浆擦缝(颜色见样本定,规格600x600) 2.30厚1:3水泥砂浆结合层,表面撒水泥粉 3.水泥浆结合层一道(内参建筑胶) 4.100厚C25混凝土(卫生间120厚),内配双层双向Ф8@150(三级钢) 5.150厚碎石灌M2.5混合砂浆,振捣密实或3:7灰土 6.素土夯实,压实密度不小于93% | m2 | 93.21
本页小计
【表10.2.2-16】
分部分项工程清单与计价表
工程名称：养护站房-房屋建筑与装饰 |  |  | 标段： |  |  |  |  | 第 19 页 共 33 页
序号 | 项目编码 | 项目名称 | 项目特征 | 计量单位 | 工程量 | 金额（元） |  |  |  |  | 备注
[6 empty] | 综合单价 | 合价 | 其中
[8 empty] | 人工费 | 机械费 | 暂估价
86 | 011102001002 | 石材楼地面 | 楼地-2(一层 楼梯间) 1.20厚磨光大理石面层,水泥浆擦缝(颜色见样本定,规格600x600) 2.30厚1:3水泥砂浆结合层,表面撒水泥粉 3.水泥浆结合层一道(内参建筑胶) 4.100厚C25混凝土(卫生间120厚),内配双层双向Ф8@150(三级钢) 5.150厚碎石灌M2.5混合砂浆,振捣密实或3:7灰土 6.素土夯实,压实密度不小于93% | m2 | 33.48
本页小计
【表10.2.2-16】
分部分项工程清单与计价表
工程名称：养护站房-房屋建筑与装饰 |  |  | 标段： |  |  |  |  | 第 20 页 共 33 页
序号 | 项目编码 | 项目名称 | 项目特征 | 计量单位 | 工程量 | 金额（元） |  |  |  |  | 备注
[6 empty] | 综合单价 | 合价 | 其中
[8 empty] | 人工费 | 机械费 | 暂估价
87 | 011102003009 | 块料楼地面 | 楼地-3(一层 除卫生间外) 1.10厚防滑地砖面层,干水泥浆擦缝(颜色见样本定,规格300x300) 2.30厚1:3水泥砂浆结合层,表面撒纯水泥粉 3.最薄处20厚1:3水泥砂浆找坡抹平,坡向地漏或地沟 4.水泥浆结合层一道(内参建筑胶) 5.100厚C25混凝土(卫生间120厚),内配双层双向Ф8@150(三级钢) 6.150厚碎石灌M2.5混合砂浆,振捣密实或3:7灰土 7.素土夯实,压实密度不小于93% | m2 | 32.58
本页小计
【表10.2.2-16】
分部分项工程清单与计价表
工程名称：养护站房-房屋建筑与装饰 |  |  | 标段： |  |  |  |  | 第 21 页 共 33 页
序号 | 项目编码 | 项目名称 | 项目特征 | 计量单位 | 工程量 | 金额（元） |  |  |  |  | 备注
[6 empty] | 综合单价 | 合价 | 其中
[8 empty] | 人工费 | 机械费 | 暂估价
88 | 011102003010 | 块料楼地面 | 楼地-3(一层 卫生间) 1.10厚防滑地砖面层,干水泥浆擦缝(颜色见样本定,规格300x300) 2.30厚1:3水泥砂浆结合层,表面撒纯水泥粉 3.最薄处20厚1:3水泥砂浆找坡抹平,坡向地漏或地沟 4.水泥浆结合层一道(内参建筑胶) 5.100厚C25混凝土(卫生间120厚),内配双层双向Ф8@150(三级钢) 6.150厚碎石灌M2.5混合砂浆,振捣密实或3:7灰土 7.素土夯实,压实密度不小于93% | m2 | 32.18
89 | 011102003011 | 块料楼地面 | 楼地-1(除一层外) 1.10厚釉面砖面层,聚合物水泥砂浆铺砌(颜色见样板定,规格600*600) 2.5厚聚合物水泥砂浆结合层 3.20厚1:3水泥砂浆找平层 4.现浇钢筋混凝土板 | m2 | 66.89
本页小计
【表10.2.2-16】
分部分项工程清单与计价表
工程名称：养护站房-房屋建筑与装饰 |  |  | 标段： |  |  |  |  | 第 22 页 共 33 页
序号 | 项目编码 | 项目名称 | 项目特征 | 计量单位 | 工程量 | 金额（元） |  |  |  |  | 备注
[6 empty] | 综合单价 | 合价 | 其中
[8 empty] | 人工费 | 机械费 | 暂估价
90 | 011102001003 | 石材楼地面 | 楼地-2(一层以上 除楼梯间外) 1.20厚磨光大理石面层,水泥浆擦缝(颜色见样本定,规格600x600) 2.30厚1:3水泥砂浆结合层,表面撒水泥粉 3.水泥浆结合层一道(内参建筑胶) 4.现浇钢筋混凝土板 | m2 | 108.7
91 | 011102001004 | 石材楼地面 楼地-2(一层 楼梯间) | 楼地-2(一层以上 楼梯间) 1.20厚磨光大理石面层,水泥浆擦缝(颜色见样本定,规格600x600) 2.30厚1:3水泥砂浆结合层,表面撒水泥粉 3.水泥浆结合层一道(内参建筑胶) 4.现浇钢筋混凝土板 | m2 | 90.33
本页小计
【表10.2.2-16】
分部分项工程清单与计价表
工程名称：养护站房-房屋建筑与装饰 |  |  | 标段： |  |  |  |  | 第 23 页 共 33 页
序号 | 项目编码 | 项目名称 | 项目特征 | 计量单位 | 工程量 | 金额（元） |  |  |  |  | 备注
[6 empty] | 综合单价 | 合价 | 其中
[8 empty] | 人工费 | 机械费 | 暂估价
92 | 011102003012 | 块料楼地面 楼地-3(一层 卫生间) | 楼地-3(一层以上 卫生间) 1.10厚防滑地砖面层,干水泥浆擦缝(颜色见样本定,规格300x300) 2.30厚1:3水泥砂浆结合层,表面撒纯水泥粉 3.最薄处20厚1:3水泥砂浆找坡抹平,坡向地漏或地沟 4.水泥浆结合层一道(内参建筑胶) 5.现浇钢筋混凝土板 | m2 | 90.2
93 | 011104002001 | 竹、木（复合）地板 | 楼地-4 1.12厚强化企口复合木地板,用胶粘剂粘铺 2.3-5厚泡沫塑料衬垫 3.20厚1:2.5水泥砂浆面层 4.水泥浆结合层一道(内参建筑胶) 5.现浇钢筋混凝土板 | m2 | 262.99
本页小计
【表10.2.2-16】
分部分项工程清单与计价表
工程名称：养护站房-房屋建筑与装饰 |  |  | 标段： |  |  |  |  | 第 24 页 共 33 页
序号 | 项目编码 | 项目名称 | 项目特征 | 计量单位 | 工程量 | 金额（元） |  |  |  |  | 备注
[6 empty] | 综合单价 | 合价 | 其中
[8 empty] | 人工费 | 机械费 | 暂估价
94 | 011105003001 | 块料踢脚线 | 踢-1 1.10厚地砖,上口磨平并倒斜角,稀水泥浆擦缝 2.5厚专用粘结剂粘贴 3.15厚1:3水泥砂浆找平 | m2 | 22.09
95 | 011105002001 | 石材踢脚线 | 踢-2 1.10厚磨光大理石踢脚板,上口磨平并倒斜角 2.5厚专用粘结剂粘贴 3.15厚1:3水泥砂浆找平 4.基层墙体(混凝土梁柱刷素水泥浆一道) | m2 | 33.58
96 | 011105005001 | 木质踢脚线 | 踢-3 木踢脚 1.成品踢脚线 2.15厚1:3水泥砂浆找平 3.基层墙体(混凝土梁柱刷素水泥浆一道) | m | 265.62
97 | 011106001001 | 楼梯防滑条 | 楼梯防滑条，硬橡胶条 | m | 159.12
墙、柱面装饰与隔断、幕墙工程
本页小计
【表10.2.2-16】
分部分项工程清单与计价表
工程名称：养护站房-房屋建筑与装饰 |  |  | 标段： |  |  |  |  | 第 25 页 共 33 页
序号 | 项目编码 | 项目名称 | 项目特征 | 计量单位 | 工程量 | 金额（元） |  |  |  |  | 备注
[6 empty] | 综合单价 | 合价 | 其中
[8 empty] | 人工费 | 机械费 | 暂估价
98 | 011407001004 | 墙面一般抹灰 | 内墙-1 1.5厚1:0.5:2.5水泥石灰膏砂浆找平 2.8厚1:1:6水泥石灰膏砂浆打底扫毛或划出纹道 3.涂塑玻纤网格布 | m2 | 780.76
99 | 011407001005 | 墙面一般抹灰 | 内墙-2 1.5厚1:0.5:2.5水泥石灰膏砂浆找平 2.8厚1:1:6水泥石灰膏砂浆打底扫毛或划出纹道 3.专用界面剂一道甩毛(甩前喷湿墙面) | m2 | 269.76
100 | 011201001001 | 墙面一般抹灰 | 内墙-3 1.6厚1:0.5:2.5水泥石灰膏砂浆找平 2.9厚1:3水泥砂浆打底扫毛或划出纹道 3.专用界面剂一道甩毛(甩前喷湿墙面) | m2 | 29.78
本页小计
【表10.2.2-16】
分部分项工程清单与计价表
工程名称：养护站房-房屋建筑与装饰 |  |  | 标段： |  |  |  |  | 第 26 页 共 33 页
序号 | 项目编码 | 项目名称 | 项目特征 | 计量单位 | 工程量 | 金额（元） |  |  |  |  | 备注
[6 empty] | 综合单价 | 合价 | 其中
[8 empty] | 人工费 | 机械费 | 暂估价
101 | 011204003002 | 块料墙面 | 内墙-4 1.300x600白瓷片墙裙直缝铺贴,压条、角条配套,白水泥擦缝,高度做至吊顶 2.专用胶粘结层 3.9厚1:3水泥砂浆分层赶平 | m2 | 540.7
102 | 010607005001 | 砌块墙钢丝网加固 | 1.基层墙体(不同材料交界处钉钢丝网一层,混凝土梁柱刷素水泥浆一道) | m2 | 324.09
103 | 011407001006 | 墙面一般抹灰 | 外墙-1 1.9厚1:3水泥砂浆(压入一道耐碱玻璃纤维网格布) 2.专用界面剂一道甩毛(甩前喷湿墙面) 3.基层墙体(混凝土梁柱刷素水泥浆一道) | m2 | 1026.54
104 | 011407001007 | 墙面一般抹灰 | 外墙-2 1.9厚1:3水泥砂浆(压入一道耐碱玻璃纤维网格布) 2.专用界面剂一道甩毛(甩前喷湿墙面) 3.基层墙体(混凝土梁柱刷素水泥浆一道) | m2 | 577.7
本页小计
【表10.2.2-16】
分部分项工程清单与计价表
工程名称：养护站房-房屋建筑与装饰 |  |  | 标段： |  |  |  |  | 第 27 页 共 33 页
序号 | 项目编码 | 项目名称 | 项目特征 | 计量单位 | 工程量 | 金额（元） |  |  |  |  | 备注
[6 empty] | 综合单价 | 合价 | 其中
[8 empty] | 人工费 | 机械费 | 暂估价
105 | 011204001002 | 石材墙面 | 外墙-3 1.贴12~16厚薄型火烧板石材(规格400X300),背面涂5厚粘胶剂 2.9厚1:3水泥砂浆(压入一道耐碱玻璃纤维网格布) 3.专用界面剂一道甩毛(甩前喷湿墙面) 4.基层墙体 | m2 | 34.64
106 | 011209001001 | 背衬板外墙面 | 背衬板外墙面 1.背衬板,浅色 2.防火岩棉填实(1.5h)，厚≥100 3.1.5厚镀锌钢板，防火岩棉完全封堵，面刷防火涂料(1.5h，色另定) | m2 | 9.75
107 | 011209001002 | 方钢管外墙面 | 方钢管外墙面 1.50X50X2方钢管，防锈漆二度,表面灰色烤漆 | m2 | 103.29
天棚工程
108 | 011407002001 | 天棚抹灰 | 棚-1 1.喷界面剂一道 2.清理剔平,聚合物砂浆修补平整 3.现浇钢筋砼顶板 | m2 | 120.55
本页小计
【表10.2.2-16】
分部分项工程清单与计价表
工程名称：养护站房-房屋建筑与装饰 |  |  | 标段： |  |  |  |  | 第 28 页 共 33 页
序号 | 项目编码 | 项目名称 | 项目特征 | 计量单位 | 工程量 | 金额（元） |  |  |  |  | 备注
[6 empty] | 综合单价 | 合价 | 其中
[8 empty] | 人工费 | 机械费 | 暂估价
109 | 011302001001 | 吊顶天棚 | 棚-2 1.铝合金冲孔板600x600与配套专用铝合金龙骨固定 2.轻钢横撑龙骨@600 3.轻钢次龙骨,@600双向吊挂件连接 4.轻钢主龙骨(U50)@900-1000,Φ‌8钢筋吊杆 5.钢砼板内预留Φ‌8铁环双向吊点,@900-1000 6.现浇钢筋砼顶板 | m2 | 609.09
110 | 011302001002 | 吊顶天棚 | 棚-3 1.600x600高晶板 2.轻钢次龙骨,@600双向吊挂件连接 3.轻钢主龙骨(U50)@900-1000Φ‌8钢筋吊杆 4.钢砼板内预留Φ‌8铁环双向吊点,@900-1000 5.现浇钢筋砼顶板 | m2 | 48.42
本页小计
【表10.2.2-16】
分部分项工程清单与计价表
工程名称：养护站房-房屋建筑与装饰 |  |  | 标段： |  |  |  |  | 第 29 页 共 33 页
序号 | 项目编码 | 项目名称 | 项目特征 | 计量单位 | 工程量 | 金额（元） |  |  |  |  | 备注
[6 empty] | 综合单价 | 合价 | 其中
[8 empty] | 人工费 | 机械费 | 暂估价
111 | 011302001003 | 吊顶天棚 | 棚-4 1.铝合金扣板600x600与配套专用铝合金龙骨固定 2.轻钢横撑龙骨@600 3.轻钢次龙骨,@600双向吊挂件连接 4.轻钢主龙骨(U50)@900-1000,Φ‌8钢筋吊杆 5.钢砼板内预留Φ‌8铁环双向吊点,@900-1000 6.现浇钢筋砼顶板 | m2 | 155.4
油漆、涂料、裱糊工程
112 | 011407001008 | 墙面喷刷涂料 | 内墙-1 1.2厚腻子分遍刮平,砂纸打平;乳胶漆二道 | m2 | 780.76
113 | 011407001009 | 墙面喷刷涂料 | 内墙-2 1.2厚水泥纸筋灰光面,白色无机涂料二度刷白 | m2 | 269.76
114 | 011407001010 | 墙面喷刷涂料 | 外墙-1 1.真石漆饰面(颜色见立面,做样定版+外墙腻子(两道)(面层工序详产品说明书) 2.外墙腻子 | m2 | 1026.54
本页小计
【表10.2.2-16】
分部分项工程清单与计价表
工程名称：养护站房-房屋建筑与装饰 |  |  | 标段： |  |  |  |  | 第 30 页 共 33 页
序号 | 项目编码 | 项目名称 | 项目特征 | 计量单位 | 工程量 | 金额（元） |  |  |  |  | 备注
[6 empty] | 综合单价 | 合价 | 其中
[8 empty] | 人工费 | 机械费 | 暂估价
115 | 011407001011 | 墙面喷刷涂料 | 外墙-2 1.真石漆饰面(颜色见立面,做样定版+外墙腻子(两道)(面层工序详产品说明书) | m2 | 577.7
116 | 011407002002 | 天棚喷刷涂料 | 棚-1 1.刷乳胶漆两道 2.2厚腻子分遍刮平,砂纸打平 | m2 | 120.55
其他装饰工程
117 | 010507001001 | 散水 | 1.细石混凝土面层(无地下室),选用国标12J003 A1页1B | m2 | 70.5
118 | 010507001002 | 坡道 | 厨房出入口坡道 1.水泥面层防滑坡道,选用国标12J003 A7页4A | m2 | 3.78
119 | 010507001003 | 坡道 | 无障碍出入口坡道 1.花岗石面层,选用国标12J003 A8页12A | m2 | 8.69
120 | 010507004001 | 台阶 | 台阶 1.花岗石面层,选用国标12J003 B2页5A | m2 | 10.25
本页小计
【表10.2.2-16】
分部分项工程清单与计价表
工程名称：养护站房-房屋建筑与装饰 |  |  | 标段： |  |  |  |  | 第 31 页 共 33 页
序号 | 项目编码 | 项目名称 | 项目特征 | 计量单位 | 工程量 | 金额（元） |  |  |  |  | 备注
[6 empty] | 综合单价 | 合价 | 其中
[8 empty] | 人工费 | 机械费 | 暂估价
121 | 011108001001 | 外廊 | 外廊 1.10厚花岗岩板,防水砂浆勾缝 2.30厚1:3干硬性水泥砂浆结合层 3.20厚1:3水泥砂浆1%找坡兼保护层 4.3厚高聚物改性沥青防水涂膜 5.现浇钢筋混凝土楼板 | m2 | 26.12
122 | 011108001002 | 空调搁板 | 空调搁板 1.20厚1:2.5防水砂浆一道 2.现浇钢筋混凝土板 | m2 | 24.96
123 | 011503001001 | 金属扶手、栏杆、栏板 | 1.450mm高 防护栏杆参22J403-1 3-45页PB33 | m | 6.96
124 | 011503001002 | 金属扶手、栏杆、栏板 | 600mm高 空调处栏杆 1.横管:50X50X2方钢管，防锈漆二度,表面灰色烤漆 2.竖管:30X30X2@150，防锈漆二度,表面灰色烤漆 | m | 103.54
125 | 011503001003 | 金属扶手、栏杆、栏板 | 800mm高 空调处栏杆 1.横管:50X50X2方钢管，防锈漆二度,表面灰色烤漆 2.竖管:30X30X2@150，防锈漆二度,表面灰色烤漆 | m | 53.75
本页小计
【表10.2.2-16】
分部分项工程清单与计价表
工程名称：养护站房-房屋建筑与装饰 |  |  | 标段： |  |  |  |  | 第 32 页 共 33 页
序号 | 项目编码 | 项目名称 | 项目特征 | 计量单位 | 工程量 | 金额（元） |  |  |  |  | 备注
[6 empty] | 综合单价 | 合价 | 其中
[8 empty] | 人工费 | 机械费 | 暂估价
126 | 011503001004 | 金属扶手、栏杆、栏板 | 1.600mm高 防护栏杆参22J403-1 3-45页PB33 | m | 6.24
127 | 011503001005 | 金属扶手、栏杆、栏板 | 1.800mm高 防护栏杆参22J403-1 3-45页PB33 | m | 12.48
128 | 011503001006 | 金属扶手、栏杆、栏板 | 1.900mm高 无障碍扶手参03J926 23页2-B | m | 11
129 | 011503001007 | 金属扶手、栏杆、栏板 | 1.900mm高 楼梯栏杆参22J403-1 4-23页H5 | m | 36.25
130 | 011503001008 | 金属扶手、栏杆、栏板 | 1.1050mm高 楼梯栏杆参22J403-1 4-23页H5 | m | 3.78
131 | 011503001009 | 金属扶手、栏杆、栏板 | 1.楼梯靠墙扶手 | m | 14.22
132 | 011210005001 | 成品隔断 | 1.卫生间复合板隔板，详《16J914-1》，XT8/1 2.用于公共卫生间,1.8m高 3.包含小便斗处隔板 4.含挂衣钩 | m2 | 103.05
133 | 011501001001 | 洗手台 | 1.详《16J914-1》，XT11，1a 2.台面采用人造大理石复合板 3.台面宽度600mm | m | 11.64
本页小计
【表10.2.2-16】
分部分项工程清单与计价表
工程名称：养护站房-房屋建筑与装饰 |  |  | 标段： |  |  |  |  | 第 33 页 共 33 页
序号 | 项目编码 | 项目名称 | 项目特征 | 计量单位 | 工程量 | 金额（元） |  |  |  |  | 备注
[6 empty] | 综合单价 | 合价 | 其中
[8 empty] | 人工费 | 机械费 | 暂估价
134 | 011501001002 | 洗手台 | 1.详《16J914-1》，XT11，1a 2.台面采用人造大理石复合板 3.台面宽度400mm | m | 2.1
135 | 011505010001 | 镜面玻璃 | 1.防雾梳妆镜，详《16J914-1》，XT25，3 | m2 | 5.04
136 | 030702012001 | 挡烟垂壁 | 1.选用夹层防火玻璃挡烟垂壁,做法参国标11J508(F1~F6)页 | m | 36.4
137 | 010809004001 | 石材窗台板 | 1.20厚磨光花岗岩板,外侧为双板粘合并磨光倒角 2.5厚专用粘结剂粘贴 3.15厚1:3水泥砂浆找平 | m2 | 39.12
138 | 010507003001 | 电缆沟、地沟 | 1.排水沟参13J913-1 39页 300x200(h) | m | 4.86
139 | 01B002 | 沉降观测点 | 1.沉降观测点 | 个 | 6
本页小计
合 计

## 表10.2.2-16 施工技术措施项目清单与计价表【房屋建
【表10.2.2-16】
施工技术措施项目清单与计价表
工程名称：养护站房-房屋建筑与装饰 |  |  | 标段： |  |  |  |  | 第 1 页 共 3 页
序号 | 项目编码 | 项目名称 | 项目特征 | 计量单位 | 工程量 | 金额（元） |  |  |  |  | 备注
[6 empty] | 综合单价 | 合价 | 其中
[8 empty] | 人工费 | 机械费 | 暂估价
混凝土模板及支架（撑）
1 | 011702001001 | 基础 | 1.垫层模板 | m2 | 79.79
2 | 011702001002 | 基础 | 1.桩承台模板 | m2 | 166.62
3 | 011702001003 | 基础 | 1.基层底板模板 | m2 | 15.42
4 | 011702005001 | 基础梁 | 1.基础梁模板 | m2 | 249.36
5 | 011702002001 | 矩形柱 | 1.柱模板 | m2 | 575.53
6 | 011702003001 | 构造柱 | 1.构造柱模板 | m2 | 525.35
7 | 011702011001 | 直形墙 | 1.剪力墙模板 | m2 | 167.24
8 | 011702006001 | 矩形梁 | 1.梁模板 | m2 | 1371.43
9 | 011702008001 | 圈梁、过梁 | 1.圈梁、过梁模板 | m2 | 105.45
10 | 011702016001 | 平板 | 1.平板模板 | m2 | 704.69
11 | 011702016002 | 斜板 | 1.斜板模板 | m2 | 294.99
12 | 011702023001 | 雨篷、悬挑板、阳台板 | 1.雨篷模板 | m2 | 5.83
13 | 011702024001 | 楼梯 | 1.楼梯模板 | m2 | 114.31
14 | 011702021001 | 栏板 | 1.栏板模板 | m2 | 218.79
本页小计
【表10.2.2-16】
施工技术措施项目清单与计价表
工程名称：养护站房-房屋建筑与装饰 |  |  | 标段： |  |  |  |  | 第 2 页 共 3 页
序号 | 项目编码 | 项目名称 | 项目特征 | 计量单位 | 工程量 | 金额（元） |  |  |  |  | 备注
[6 empty] | 综合单价 | 合价 | 其中
[8 empty] | 人工费 | 机械费 | 暂估价
15 | Z011702035001 | 一般支撑架 | 1.模板支撑架形式:承插型盘扣式 2.搭设高度:≤5m 3.部位:地上建筑 4.计算规则:《浙江省建设工程计价依据(2018版)综合解释及动态调整补充》(二)工具式支撑架及模板补充定额相关计算规则 | m3 | 4464.1
工具式外墙脚手架
16 | Z011701010001 | 工具式外墙脚手架(落地式) | 1.搭设方式:承插型盘扣式 2.搭设高度:24m以内 3.计算规则:《工具式外墙脚手架浙江省补充定额》 | m2 | 1061.35
17 | 011701003001 | 里脚手架 | 内墙砌筑脚手架 | m2 | 1312.9
18 | 011701003002 | 里脚手架 | 饰面脚手架 | m2 | 1621
19 | 011701006001 | 满堂脚手架 | 天棚脚手架 | m2 | 933.46
垂直运输
20 | 011703001001 | 垂直运输 | 1.垂直运输:混凝土结构 建筑物檐高20m以内 | m2 | 1101
其他措施费
21 | 011705001001 | 大型机械设备进出场及安拆 | 1.场外运输费用 履带式挖掘机1m3以外 | 台次 | 3
本页小计
【表10.2.2-16】
施工技术措施项目清单与计价表
工程名称：养护站房-房屋建筑与装饰 |  |  | 标段： |  |  |  |  | 第 3 页 共 3 页
序号 | 项目编码 | 项目名称 | 项目特征 | 计量单位 | 工程量 | 金额（元） |  |  |  |  | 备注
[6 empty] | 综合单价 | 合价 | 其中
[8 empty] | 人工费 | 机械费 | 暂估价
22 | 011705001002 | 大型机械设备进出场及安拆 | 1.压桩机进出场及安拆 | 台次 | 1
23 | 011705001003 | 大型机械设备进出场及安拆 | 高速卷扬机组合井架固定基础 | 座 | 4
24 | 011705001004 | 钢管及配件进出场运费 | 扣件式钢管、钢管扣件、盘扣式钢管、底座顶托进出场运费 | t | 317.22
本页小计
合 计

## 表10.2.2-20 施工组织（总价）措施项目清单与计价表
【表10.2.2-20】
施工组织（总价）措施项目清单与计价表
工程名称：养护站房-房屋建筑与装饰 |  | 标段： |  | 第 1 页 共 1 页
序号 | 项目名称 | 计算基础 | 费率(%) | 金额(元) | 备注
1 | 安全文明施工费 | 定额人工费+定额机械费
1.1 | 安全文明施工基本费 | 定额人工费+定额机械费
2 | 提前竣工增加费 | 定额人工费+定额机械费
3 | 二次搬运费 | 定额人工费+定额机械费
4 | 冬雨季施工增加费 | 定额人工费+定额机械费
5 | 行车、行人干扰增加费 | 定额人工费+定额机械费
6 | 其他施工组织措施费 | 按相关规定进行计算
合 计

## 表10.2.2-13 单位工程招标控制价费用表【通用安装工
【表10.2.2-13】
单位工程投标报价费用表
工程名称：养护站房-通用安装工程 |  | 标段： | 第 1 页 共 1 页
序号 | 名称 | 计算公式 | 金额（元） | 备注
1 | 分部分项工程费 | ∑（分部分项工程数量×综合单价） |  | 见表 10.2.2-16
1.1 | 其中：人工费+机械费 | ∑分部分项（人工费+机械费）
2 | 措施项目费
2.1 | 施工技术措施项目 | ∑（技术措施工程数量×综合单价） |  | 见表 10.2.2-16
2.1.1 | 其中：人工费+机械费 | ∑技措项目（人工费+机械费）
2.2 | 施工组织措施项目 | 按实际发生项之和进行计算 |  | 见表 10.2.2-20
2.2.1 | 其中：安全文明施工基本费 |  |  | 见表 10.2.2-20
3 | 其他项目费
3.1 | 暂列金额 | 3.1.1+3.1.2+3.1.3 |  | 见表 10.2.2-21
3.1.1 | 标化工地增加费 | 按招标文件规定额度列计 |  | 见表 10.2.2-22
3.1.2 | 优质工程增加费 | 按招标文件规定额度列计 |  | 见表 10.2.2-22
3.1.3 | 其他暂列金额 | 按招标文件规定额度列计 |  | 见表 10.2.2-22
3.2 | 暂估价 | 3.2.1+3.2.2+3.2.3 |  | 见表 10.2.2-21
3.2.1 | 材料（工程设备）暂估价 | 按招标文件规定额度列计(或计入综合单价) |  | 见表 10.2.2-23
3.2.2 | 专业工程暂估价 | 按招标文件规定额度列计 |  | 见表 10.2.2-24
3.2.3 | 专项技术措施暂估价 | 按招标文件规定额度列计 |  | 见表 10.2.2-25
3.3 | 计日工 | ∑计日工（暂估数量×综合单价） |  | 见表 10.2.2-21
3.4 | 施工总承包服务费 | 3.4.1+3.4.2 |  | 见表 10.2.2-21
3.4.1 | 专业发包工程管理费 | ∑专业发包工程（暂估金额×费率） |  | 见表 10.2.2-27
3.4.2 | 甲供材料设备管理费 | 甲供材料暂估金额×费率+甲供设备暂估金额 |  | 见表 10.2.2-27
4 | 规费 | 计算基数×费率
5 | 增值税 | 计算基数×费率
招标控制价合计 |  | 1+2+3+4+5

## 表10.2.2-16 分部分项工程清单与计价表【通用安装工
【表10.2.2-16】
分部分项工程清单与计价表
工程名称：养护站房-通用安装工程 |  |  | 标段： |  |  |  |  | 第 1 页 共 84 页
序号 | 项目编码 | 项目名称 | 项目特征 | 计量单位 | 工程量 | 金额（元） |  |  |  |  | 备注
[6 empty] | 综合单价 | 合价 | 其中
[8 empty] | 人工费 | 机械费 | 暂估价
给水
1 | 030109001001 | 离心式泵 | 1.名称:热泵循环泵（主材由热泵厂家配套提供） 2.规格型号;预留电量0.75KW/台 3.未尽事宜详见设计文件、招标文件及相关规范 | 台 | 2
2 | 030109001002 | 离心式泵 | 1.名称:热水循环泵 2.规格型号;Q=1.5m3/h，H=8m，N=0.18KW 3.未尽事宜详见设计文件、招标文件及相关规范 | 台 | 2
3 | 031001003001 | 不锈钢管 | 1.安装部位:室内 2.介质:热水 3.材质、规格:S30408薄壁不锈钢管DN50 4.连接形式:卡压连接 5.管件/配件：与其所连接的管材相匹配，包括但不限于三通、四通、弯头、管箍、异径管等 6.未尽事宜详见设计文件、招标文件及相关规范 | m | 80.74
本页小计
【表10.2.2-16】
分部分项工程清单与计价表
工程名称：养护站房-通用安装工程 |  |  | 标段： |  |  |  |  | 第 2 页 共 84 页
序号 | 项目编码 | 项目名称 | 项目特征 | 计量单位 | 工程量 | 金额（元） |  |  |  |  | 备注
[6 empty] | 综合单价 | 合价 | 其中
[8 empty] | 人工费 | 机械费 | 暂估价
4 | 031001003002 | 不锈钢管 | 1.安装部位:室内 2.介质:热水 3.材质、规格:S30408薄壁不锈钢管DN40 4.连接形式:卡压连接 5.管件/配件：与其所连接的管材相匹配，包括但不限于三通、四通、弯头、管箍、异径管等 6.未尽事宜详见设计文件、招标文件及相关规范 | m | 7.2
5 | 031001003003 | 不锈钢管 | 1.安装部位:室内 2.介质:热水 3.材质、规格:S30408薄壁不锈钢管DN32 4.连接形式:卡压连接 5.管件/配件：与其所连接的管材相匹配，包括但不限于三通、四通、弯头、管箍、异径管等 6.未尽事宜详见设计文件、招标文件及相关规范 | m | 6.44
本页小计
【表10.2.2-16】
分部分项工程清单与计价表
工程名称：养护站房-通用安装工程 |  |  | 标段： |  |  |  |  | 第 3 页 共 84 页
序号 | 项目编码 | 项目名称 | 项目特征 | 计量单位 | 工程量 | 金额（元） |  |  |  |  | 备注
[6 empty] | 综合单价 | 合价 | 其中
[8 empty] | 人工费 | 机械费 | 暂估价
6 | 031001003004 | 不锈钢管 | 1.安装部位:室内 2.介质:热水 3.材质、规格:S30408薄壁不锈钢管DN25 4.连接形式:卡压连接 5.管件/配件：与其所连接的管材相匹配，包括但不限于三通、四通、弯头、管箍、异径管等 6.未尽事宜详见设计文件、招标文件及相关规范 | m | 15.95
7 | 031001003005 | 不锈钢管 | 1.安装部位:室内 2.介质:热水 3.材质、规格:S30408薄壁不锈钢管DN20 4.连接形式:卡压连接 5.管件/配件：与其所连接的管材相匹配，包括但不限于三通、四通、弯头、管箍、异径管等 6.未尽事宜详见设计文件、招标文件及相关规范 | m | 34.75
本页小计
【表10.2.2-16】
分部分项工程清单与计价表
工程名称：养护站房-通用安装工程 |  |  | 标段： |  |  |  |  | 第 4 页 共 84 页
序号 | 项目编码 | 项目名称 | 项目特征 | 计量单位 | 工程量 | 金额（元） |  |  |  |  | 备注
[6 empty] | 综合单价 | 合价 | 其中
[8 empty] | 人工费 | 机械费 | 暂估价
8 | 031001003006 | 不锈钢管 | 1.安装部位:室内 2.介质:热水 3.材质、规格:S30408薄壁不锈钢管DN15 4.连接形式:卡压连接 5.管件/配件：与其所连接的管材相匹配，包括但不限于三通、四通、弯头、管箍、异径管等 6.未尽事宜详见设计文件、招标文件及相关规范 | m | 47.42
9 | 031001007001 | 复合管 | 1.安装部位:室内 2.介质:给水 3.材质、规格:钢塑复合管DN80 4.连接形式:沟槽连接 5.管件/配件：与其所连接的管材相匹配，包括但不限于三通、四通、弯头、管箍、异径管等 6.未尽事宜详见设计文件、招标文件及相关规范 | m | 14.6
本页小计
【表10.2.2-16】
分部分项工程清单与计价表
工程名称：养护站房-通用安装工程 |  |  | 标段： |  |  |  |  | 第 5 页 共 84 页
序号 | 项目编码 | 项目名称 | 项目特征 | 计量单位 | 工程量 | 金额（元） |  |  |  |  | 备注
[6 empty] | 综合单价 | 合价 | 其中
[8 empty] | 人工费 | 机械费 | 暂估价
10 | 031001007002 | 复合管 | 1.安装部位:室内 2.介质:给水 3.材质、规格:钢塑复合管DN65 4.连接形式:沟槽连接 5.管件/配件：与其所连接的管材相匹配，包括但不限于三通、四通、弯头、管箍、异径管等 6.未尽事宜详见设计文件、招标文件及相关规范 | m | 3.9
11 | 031001007003 | 复合管 | 1.安装部位:室内 2.介质:给水 3.材质、规格:钢塑复合管DN50 4.连接形式:丝扣连接 5.管件/配件：与其所连接的管材相匹配，包括但不限于三通、四通、弯头、管箍、异径管等 6.未尽事宜详见设计文件、招标文件及相关规范 | m | 25.83
本页小计
【表10.2.2-16】
分部分项工程清单与计价表
工程名称：养护站房-通用安装工程 |  |  | 标段： |  |  |  |  | 第 6 页 共 84 页
序号 | 项目编码 | 项目名称 | 项目特征 | 计量单位 | 工程量 | 金额（元） |  |  |  |  | 备注
[6 empty] | 综合单价 | 合价 | 其中
[8 empty] | 人工费 | 机械费 | 暂估价
12 | 031001007004 | 复合管 | 1.安装部位:室内 2.介质:给水 3.材质、规格:钢塑复合管DN40 4.连接形式:丝扣连接 5.管件/配件：与其所连接的管材相匹配，包括但不限于三通、四通、弯头、管箍、异径管等 6.未尽事宜详见设计文件、招标文件及相关规范 | m | 97.29
13 | 031001007005 | 复合管 | 1.安装部位:室内 2.介质:给水 3.材质、规格:钢塑复合管DN32 4.连接形式:丝扣连接 5.管件/配件：与其所连接的管材相匹配，包括但不限于三通、四通、弯头、管箍、异径管等 6.未尽事宜详见设计文件、招标文件及相关规范 | m | 3.41
本页小计
【表10.2.2-16】
分部分项工程清单与计价表
工程名称：养护站房-通用安装工程 |  |  | 标段： |  |  |  |  | 第 7 页 共 84 页
序号 | 项目编码 | 项目名称 | 项目特征 | 计量单位 | 工程量 | 金额（元） |  |  |  |  | 备注
[6 empty] | 综合单价 | 合价 | 其中
[8 empty] | 人工费 | 机械费 | 暂估价
14 | 031001007006 | 复合管 | 1.安装部位:室内 2.介质:给水 3.材质、规格:钢塑复合管DN20 4.连接形式:丝扣连接 5.管件/配件：与其所连接的管材相匹配，包括但不限于三通、四通、弯头、管箍、异径管等 6.未尽事宜详见设计文件、招标文件及相关规范 | m | 31.79
15 | 031001007007 | 复合管 | 1.安装部位:室内 2.介质:给水 3.材质、规格:钢塑复合管DN15 4.连接形式:丝扣连接 5.管件/配件：与其所连接的管材相匹配，包括但不限于三通、四通、弯头、管箍、异径管等 6.未尽事宜详见设计文件、招标文件及相关规范 | m | 180.18
本页小计
【表10.2.2-16】
分部分项工程清单与计价表
工程名称：养护站房-通用安装工程 |  |  | 标段： |  |  |  |  | 第 8 页 共 84 页
序号 | 项目编码 | 项目名称 | 项目特征 | 计量单位 | 工程量 | 金额（元） |  |  |  |  | 备注
[6 empty] | 综合单价 | 合价 | 其中
[8 empty] | 人工费 | 机械费 | 暂估价
16 | 031002001001 | 管道支架 | 1.一般铁构件制作、安装（管道支吊架） 2.除锈、刷防锈漆二道、调和漆二道 3.未尽事宜详见设计文件、符合招标文件及相关规范 | Kg | 279.92
17 | 031002003001 | 套管 | 1.名称:A型刚性防水套管 2.规格型号:DN50 2.未尽事宜详见设计文件、招标文件及相关规范 | 个 | 7
18 | 031002003002 | 套管 | 1.名称:A型刚性防水套管 2.规格型号:DN100 2.未尽事宜详见设计文件、招标文件及相关规范 | 个 | 4
19 | 031003001001 | 螺纹阀门 | 1.名称、类型：J11W-16T全铜截止阀 2.规格：DN50 3.连接方式：螺纹连接 4.包括但不限于相匹配的活接头等附件/配件 5.未尽事宜详见设计文件、招标文件及相关规范 | 个 | 8
本页小计
【表10.2.2-16】
分部分项工程清单与计价表
工程名称：养护站房-通用安装工程 |  |  | 标段： |  |  |  |  | 第 9 页 共 84 页
序号 | 项目编码 | 项目名称 | 项目特征 | 计量单位 | 工程量 | 金额（元） |  |  |  |  | 备注
[6 empty] | 综合单价 | 合价 | 其中
[8 empty] | 人工费 | 机械费 | 暂估价
20 | 031003001002 | 螺纹阀门 | 1.名称、类型：J11W-16H不锈钢截止阀（热水） 2.规格：DN50 3.连接方式：螺纹连接 4.包括但不限于相匹配的活接头等附件/配件 5.未尽事宜详见设计文件、招标文件及相关规范 | 个 | 1
21 | 031003001003 | 螺纹阀门 | 1.名称、类型：J11W-16T全铜截止阀 2.规格：DN40 3.连接方式：螺纹连接 4.包括但不限于相匹配的活接头等附件/配件 5.未尽事宜详见设计文件、招标文件及相关规范 | 个 | 5
22 | 031003001004 | 螺纹阀门 | 1.名称、类型：J11W-16H不锈钢截止阀（热水） 2.规格：DN40 3.连接方式：螺纹连接 4.包括但不限于相匹配的活接头等附件/配件 5.未尽事宜详见设计文件、招标文件及相关规范 | 个 | 6
本页小计
【表10.2.2-16】
分部分项工程清单与计价表
工程名称：养护站房-通用安装工程 |  |  | 标段： |  |  |  |  | 第 10 页 共 84 页
序号 | 项目编码 | 项目名称 | 项目特征 | 计量单位 | 工程量 | 金额（元） |  |  |  |  | 备注
[6 empty] | 综合单价 | 合价 | 其中
[8 empty] | 人工费 | 机械费 | 暂估价
23 | 031003001005 | 螺纹阀门 | 1.名称、类型：J11W-16T全铜截止阀 2.规格：DN32 3.连接方式：螺纹连接 4.包括但不限于相匹配的活接头等附件/配件 5.未尽事宜详见设计文件、招标文件及相关规范 | 个 | 1
24 | 031003001006 | 螺纹阀门 | 1.名称、类型：J11W-16H不锈钢截止阀（热水） 2.规格：DN32 3.连接方式：螺纹连接 4.包括但不限于相匹配的活接头等附件/配件 5.未尽事宜详见设计文件、招标文件及相关规范 | 个 | 3
25 | 031003001007 | 螺纹阀门 | 1.名称、类型：J11W-16H不锈钢截止阀（热水） 2.规格：DN25 3.连接方式：螺纹连接 4.包括但不限于相匹配的活接头等附件/配件 5.未尽事宜详见设计文件、招标文件及相关规范 | 个 | 5
本页小计
【表10.2.2-16】
分部分项工程清单与计价表
工程名称：养护站房-通用安装工程 |  |  | 标段： |  |  |  |  | 第 11 页 共 84 页
序号 | 项目编码 | 项目名称 | 项目特征 | 计量单位 | 工程量 | 金额（元） |  |  |  |  | 备注
[6 empty] | 综合单价 | 合价 | 其中
[8 empty] | 人工费 | 机械费 | 暂估价
26 | 031003001008 | 螺纹阀门 | 1.名称、类型：止回阀（热水） 2.规格：DN25 3.连接方式：螺纹连接 4.包括但不限于相匹配的活接头等附件/配件 5.未尽事宜详见设计文件、招标文件及相关规范 | 个 | 2
27 | 031003001009 | 螺纹阀门 | 1.名称、类型：止回阀 2.规格：DN40 3.连接方式：螺纹连接 4.包括但不限于相匹配的活接头等附件/配件 5.未尽事宜详见设计文件、招标文件及相关规范 | 个 | 2
28 | 031003001010 | 螺纹阀门 | 1.名称、类型：止回阀 2.规格：DN50 3.连接方式：螺纹连接 4.包括但不限于相匹配的活接头等附件/配件 5.未尽事宜详见设计文件、招标文件及相关规范 | 个 | 1
本页小计
【表10.2.2-16】
分部分项工程清单与计价表
工程名称：养护站房-通用安装工程 |  |  | 标段： |  |  |  |  | 第 12 页 共 84 页
序号 | 项目编码 | 项目名称 | 项目特征 | 计量单位 | 工程量 | 金额（元） |  |  |  |  | 备注
[6 empty] | 综合单价 | 合价 | 其中
[8 empty] | 人工费 | 机械费 | 暂估价
29 | 031003001011 | 螺纹阀门 | 1.名称、类型：止回阀（热水） 2.规格：DN50 3.连接方式：螺纹连接 4.包括但不限于相匹配的活接头等附件/配件 5.未尽事宜详见设计文件、招标文件及相关规范 | 个 | 2
30 | 031003001012 | 螺纹阀门 | 1.名称、类型：截止阀 2.规格：DN15 3.连接方式：螺纹连接 4.包括但不限于相匹配的活接头等附件/配件 5.未尽事宜详见设计文件、招标文件及相关规范 | 个 | 2
31 | 031003001013 | 螺纹阀门 | 1.名称、类型：截止阀 2.规格：DN20 3.连接方式：螺纹连接 4.包括但不限于相匹配的活接头等附件/配件 5.未尽事宜详见设计文件、招标文件及相关规范 | 个 | 8
本页小计
【表10.2.2-16】
分部分项工程清单与计价表
工程名称：养护站房-通用安装工程 |  |  | 标段： |  |  |  |  | 第 13 页 共 84 页
序号 | 项目编码 | 项目名称 | 项目特征 | 计量单位 | 工程量 | 金额（元） |  |  |  |  | 备注
[6 empty] | 综合单价 | 合价 | 其中
[8 empty] | 人工费 | 机械费 | 暂估价
32 | 031003001014 | 螺纹阀门 | 1.名称、类型：截止阀（热水） 2.规格：DN20 3.连接方式：螺纹连接 4.包括但不限于相匹配的活接头等附件/配件 5.未尽事宜详见设计文件、招标文件及相关规范 | 个 | 14
33 | 031003001015 | 螺纹阀门 | 1.名称、类型：可调式减压阀 2.规格：DN32 3.连接方式：螺纹连接 4.包括但不限于相匹配的活接头等附件/配件 5.未尽事宜详见设计文件、招标文件及相关规范 | 个 | 1
34 | 031003001016 | 螺纹阀门 | 1.名称、类型：可调式减压阀（热水） 2.规格：DN32 3.连接方式：螺纹连接 4.包括但不限于相匹配的活接头等附件/配件 5.未尽事宜详见设计文件、招标文件及相关规范 | 个 | 1
本页小计
【表10.2.2-16】
分部分项工程清单与计价表
工程名称：养护站房-通用安装工程 |  |  | 标段： |  |  |  |  | 第 14 页 共 84 页
序号 | 项目编码 | 项目名称 | 项目特征 | 计量单位 | 工程量 | 金额（元） |  |  |  |  | 备注
[6 empty] | 综合单价 | 合价 | 其中
[8 empty] | 人工费 | 机械费 | 暂估价
35 | 031003001017 | 螺纹阀门 | 1.名称、类型：信息阀（热水） 2.规格：DN50 3.连接方式：螺纹连接 4.包括但不限于相匹配的活接头等附件/配件 5.未尽事宜详见设计文件、招标文件及相关规范 | 个 | 2
36 | 031003001018 | 螺纹阀门 | 1.名称、类型：自动排气阀（带一个截止阀） 2.规格：DN15 3.连接方式：螺纹连接 4.包括但不限于相匹配的活接头等附件/配件 5.未尽事宜详见设计文件、招标文件及相关规范 | 个 | 5
37 | 031003003001 | 焊接法兰阀门 | 1.名称、类型：Z45W-16T全铜暗杆闸阀 2.规格：DN80 3.连接方式：法兰连接 4.包括但不限于相匹配的活接头等附件/配件 5.未尽事宜详见设计文件、招标文件及相关规范 | 个 | 2
本页小计
【表10.2.2-16】
分部分项工程清单与计价表
工程名称：养护站房-通用安装工程 |  |  | 标段： |  |  |  |  | 第 15 页 共 84 页
序号 | 项目编码 | 项目名称 | 项目特征 | 计量单位 | 工程量 | 金额（元） |  |  |  |  | 备注
[6 empty] | 综合单价 | 合价 | 其中
[8 empty] | 人工费 | 机械费 | 暂估价
38 | 031003010001 | 软接头（软管） | 1.名称、类型：软接头 2.规格：DN25 3.连接方式：螺纹连接 4.包括但不限于相匹配的活接头等附件/配件 5.未尽事宜详见设计文件、招标文件及相关规范 | 个 | 4
39 | 031003010002 | 软接头（软管） | 1.名称、类型：软接头 2.规格：DN50 3.连接方式：螺纹连接 4.包括但不限于相匹配的活接头等附件/配件 5.未尽事宜详见设计文件、招标文件及相关规范 | 个 | 4
40 | 031003013001 | 水表 | 1.类型:水表 2.规格、压力等级:DN20 3.未尽事宜详见设计文件、招标文件及相关规范 | 组 | 8
41 | 031003013002 | 水表 | 1.类型:水表（热水） 2.规格、压力等级:DN20 3.未尽事宜详见设计文件、招标文件及相关规范 | 组 | 14
本页小计
【表10.2.2-16】
分部分项工程清单与计价表
工程名称：养护站房-通用安装工程 |  |  | 标段： |  |  |  |  | 第 16 页 共 84 页
序号 | 项目编码 | 项目名称 | 项目特征 | 计量单位 | 工程量 | 金额（元） |  |  |  |  | 备注
[6 empty] | 综合单价 | 合价 | 其中
[8 empty] | 人工费 | 机械费 | 暂估价
42 | 031003013003 | 水表 | 1.类型:水表（含1个DN32截止阀） 2.规格、压力等级:DN32 3.未尽事宜详见设计文件、招标文件及相关规范 | 组 | 1
43 | 031003013004 | 水表 | 1.类型:水表（含1个DN32截止阀）（热水） 2.规格、压力等级:DN32 3.未尽事宜详见设计文件、招标文件及相关规范 | 组 | 1
44 | 031003013005 | 水表 | 1.类型:水表（含1个可调式减压阀） 2.规格、压力等级:DN40 3.未尽事宜详见设计文件、招标文件及相关规范 | 组 | 1
45 | 031003013006 | 水表 | 1.类型:水表 2.规格、压力等级:DN50 3.未尽事宜详见设计文件、招标文件及相关规范 | 组 | 4
46 | 031003013007 | 水表 | 1.类型:水表 2.规格、压力等级:DN80 3.未尽事宜详见设计文件、招标文件及相关规范 | 组 | 1
本页小计
【表10.2.2-16】
分部分项工程清单与计价表
工程名称：养护站房-通用安装工程 |  |  | 标段： |  |  |  |  | 第 17 页 共 84 页
序号 | 项目编码 | 项目名称 | 项目特征 | 计量单位 | 工程量 | 金额（元） |  |  |  |  | 备注
[6 empty] | 综合单价 | 合价 | 其中
[8 empty] | 人工费 | 机械费 | 暂估价
47 | 031006006001 | 地源（水源、气源）热泵机组 | 1.名称:空气源热泵 2.规格型号:N=0.875KW,COP不低于4.40，水箱有效容积400L，辅助电加热7.2KW 3.未尽事宜详见设计文件、招标文件及相关规范 | 组 | 2
48 | 031006006002 | 地源（水源、气源）热泵机组 | 1.名称:空气源热泵 2.规格型号;额定制热量19KW,额定功率4.2KW,COP不低于4.40 3.未尽事宜详见设计文件、招标文件及相关规范 | 组 | 1
49 | 031006012001 | 热水器、开水炉 | 1.名称:储热式电热水器 2.规格:额定储水容积10L 功率2.0KW 3.未尽事宜详见设计文件、招标文件及相关规范 | 台 | 4
50 | 031006015001 | 水箱 | 1.名称:储热水箱 2.规格型号:Φ712*1712，V=455L/台 3.未尽事宜详见设计文件、招标文件及相关规范 | 台 | 2
本页小计
【表10.2.2-16】
分部分项工程清单与计价表
工程名称：养护站房-通用安装工程 |  |  | 标段： |  |  |  |  | 第 18 页 共 84 页
序号 | 项目编码 | 项目名称 | 项目特征 | 计量单位 | 工程量 | 金额（元） |  |  |  |  | 备注
[6 empty] | 综合单价 | 合价 | 其中
[8 empty] | 人工费 | 机械费 | 暂估价
51 | 031006015002 | 水箱 | 1.名称:加热水箱 2.规格型号:配置电加热功率12KW，V=455L/台 3.未尽事宜详见设计文件、招标文件及相关规范 | 台 | 1
52 | 031007003001 | 燃气沸水器、消毒器 | 1.名称:银离子消毒器 2.未尽事宜详见设计文件、招标文件及相关规范 | 台 | 1
53 | 031201001001 | 管道刷油 | 1.管道刷油 2.除锈、刷防锈漆二道、调和漆二道 3.未尽事宜详见设计文件、符合招标文件及相关规范 | m2 | 2.01
54 | 031208002001 | 管道绝热 | 1.名称:管道绝热 2.绝热材料品种:泡沫橡塑制品 3.绝热厚度:32mmm 4.未尽事宜详见设计文件、招标文件及相关规范 | m3 | 3.54
排水
本页小计
【表10.2.2-16】
分部分项工程清单与计价表
工程名称：养护站房-通用安装工程 |  |  | 标段： |  |  |  |  | 第 19 页 共 84 页
序号 | 项目编码 | 项目名称 | 项目特征 | 计量单位 | 工程量 | 金额（元） |  |  |  |  | 备注
[6 empty] | 综合单价 | 合价 | 其中
[8 empty] | 人工费 | 机械费 | 暂估价
55 | 031001001001 | 镀锌钢管 | 1.安装部位:室内 2.介质:废水 3.材质、规格:内外壁热镀锌钢管DN150 4.连接形式:沟槽连接 5.管件/配件：与其所连接的管材相匹配，包括但不限于三通、四通、弯头、管箍、异径管等 6.未尽事宜详见设计文件、招标文件及相关规范 | m | 4.25
56 | 031001001002 | 镀锌钢管 | 1.安装部位:室内 2.介质:污水 3.材质、规格:内外壁热镀锌钢管DN100 4.连接形式:沟槽连接 5.管件/配件：与其所连接的管材相匹配，包括但不限于三通、四通、弯头、管箍、异径管等 6.未尽事宜详见设计文件、招标文件及相关规范 | m | 20.99
本页小计
【表10.2.2-16】
分部分项工程清单与计价表
工程名称：养护站房-通用安装工程 |  |  | 标段： |  |  |  |  | 第 20 页 共 84 页
序号 | 项目编码 | 项目名称 | 项目特征 | 计量单位 | 工程量 | 金额（元） |  |  |  |  | 备注
[6 empty] | 综合单价 | 合价 | 其中
[8 empty] | 人工费 | 机械费 | 暂估价
57 | 031001006001 | 塑料管 | 1.安装部位:室内 2.介质:通气 3.材质、规格:UPVC管De50 4.连接形式:粘接 5.管件/配件：与其所连接的管材相匹配，包括但不限于三通、四通、弯头、管箍、异径管等 6.未尽事宜详见设计文件、招标文件及相关规范 | m | 8.64
58 | 031001006002 | 塑料管 | 1.安装部位:室内 2.介质:废水 3.材质、规格:UPVC管De160 4.连接形式:粘接 5.管件/配件：与其所连接的管材相匹配，包括但不限于三通、四通、弯头、管箍、异径管等 6.未尽事宜详见设计文件、招标文件及相关规范 | m | 0.9
本页小计
【表10.2.2-16】
分部分项工程清单与计价表
工程名称：养护站房-通用安装工程 |  |  | 标段： |  |  |  |  | 第 21 页 共 84 页
序号 | 项目编码 | 项目名称 | 项目特征 | 计量单位 | 工程量 | 金额（元） |  |  |  |  | 备注
[6 empty] | 综合单价 | 合价 | 其中
[8 empty] | 人工费 | 机械费 | 暂估价
59 | 031001006003 | 塑料管 | 1.安装部位:室内 2.介质:污水 3.材质、规格:UPVC管De160 4.连接形式:粘接 5.管件/配件：与其所连接的管材相匹配，包括但不限于三通、四通、弯头、管箍、异径管等 6.未尽事宜详见设计文件、招标文件及相关规范 | m | 2.94
60 | 031001006004 | 塑料管 | 1.安装部位:室内 2.介质:污水 3.材质、规格:UPVC管De110 4.连接形式:粘接 5.管件/配件：与其所连接的管材相匹配，包括但不限于三通、四通、弯头、管箍、异径管等 6.未尽事宜详见设计文件、招标文件及相关规范 | m | 162.63
本页小计
【表10.2.2-16】
分部分项工程清单与计价表
工程名称：养护站房-通用安装工程 |  |  | 标段： |  |  |  |  | 第 22 页 共 84 页
序号 | 项目编码 | 项目名称 | 项目特征 | 计量单位 | 工程量 | 金额（元） |  |  |  |  | 备注
[6 empty] | 综合单价 | 合价 | 其中
[8 empty] | 人工费 | 机械费 | 暂估价
61 | 031001006005 | 塑料管 | 1.安装部位:室内 2.介质:污水 3.材质、规格:UPVC管De75 4.连接形式:粘接 5.管件/配件：与其所连接的管材相匹配，包括但不限于三通、四通、弯头、管箍、异径管等 6.未尽事宜详见设计文件、招标文件及相关规范 | m | 4.45
62 | 031001006006 | 塑料管 | 1.安装部位:室内 2.介质:污水 3.材质、规格:UPVC管De50 4.连接形式:粘接 5.管件/配件：与其所连接的管材相匹配，包括但不限于三通、四通、弯头、管箍、异径管等 6.未尽事宜详见设计文件、招标文件及相关规范 | m | 71.04
63 | 031002003003 | 套管 | 1.名称:A型刚性防水套管 2.规格型号:DN150 2.未尽事宜详见设计文件、招标文件及相关规范 | 个 | 9
本页小计
【表10.2.2-16】
分部分项工程清单与计价表
工程名称：养护站房-通用安装工程 |  |  | 标段： |  |  |  |  | 第 23 页 共 84 页
序号 | 项目编码 | 项目名称 | 项目特征 | 计量单位 | 工程量 | 金额（元） |  |  |  |  | 备注
[6 empty] | 综合单价 | 合价 | 其中
[8 empty] | 人工费 | 机械费 | 暂估价
64 | 031002003004 | 套管 | 1.名称:A型刚性防水套管 2.规格型号:DN200 2.未尽事宜详见设计文件、招标文件及相关规范 | 个 | 1
65 | 031004003001 | 洗脸盆 | 1.名称:洗脸盆 2.未尽事宜详见设计文件、招标文件及相关规范 | 组 | 23
66 | 031004006001 | 大便器 | 1.名称:坐便器 2.未尽事宜详见设计文件、招标文件及相关规范 | 组 | 11
67 | 031004006002 | 大便器 | 1.名称:蹲便器 2.未尽事宜详见设计文件、招标文件及相关规范 | 组 | 12
68 | 031004007001 | 小便器 | 1.名称:小便器 2.未尽事宜详见设计文件、招标文件及相关规范 | 组 | 12
69 | 031004010001 | 淋浴器 | 1.名称:淋浴器 2.未尽事宜详见设计文件、招标文件及相关规范 | 套 | 14
70 | 031004014001 | 给、排水附（配）件 | 1.名称:地漏 2.规格:DN50 3.未尽事宜详见设计文件、招标文件及相关规范 | 个 | 65
本页小计
【表10.2.2-16】
分部分项工程清单与计价表
工程名称：养护站房-通用安装工程 |  |  | 标段： |  |  |  |  | 第 24 页 共 84 页
序号 | 项目编码 | 项目名称 | 项目特征 | 计量单位 | 工程量 | 金额（元） |  |  |  |  | 备注
[6 empty] | 综合单价 | 合价 | 其中
[8 empty] | 人工费 | 机械费 | 暂估价
71 | 031004014002 | 给、排水附（配）件 | 1.名称:铸铁网框式地漏 2.规格:DN150 3.未尽事宜详见设计文件、招标文件及相关规范 | 个 | 1
72 | 031004014003 | 给、排水附（配）件 | 1.名称:清扫口 2.规格:DN50 3.未尽事宜详见设计文件、招标文件及相关规范 | 个 | 3
73 | 031201001002 | 管道刷油 | 1.名称：埋地管道防腐刷油 2.做法：四油三布，详见设计图纸 3.未尽事宜详见设计文件、符合相关规范 | m2 | 8.72
雨水
本页小计
【表10.2.2-16】
分部分项工程清单与计价表
工程名称：养护站房-通用安装工程 |  |  | 标段： |  |  |  |  | 第 25 页 共 84 页
序号 | 项目编码 | 项目名称 | 项目特征 | 计量单位 | 工程量 | 金额（元） |  |  |  |  | 备注
[6 empty] | 综合单价 | 合价 | 其中
[8 empty] | 人工费 | 机械费 | 暂估价
74 | 031001006007 | 塑料管 | 1.安装部位:室内 2.介质:雨水 3.材质、规格:防紫外线高密度聚乙烯HDPE排水管De110 4.连接形式:热熔连接 5.管件/配件：与其所连接的管材相匹配，包括但不限于三通、四通、弯头、管箍、异径管等 6.未尽事宜详见设计文件、招标文件及相关规范 | m | 120.89
75 | 03B001 | 水簸箕 | 1.名称:水簸箕 2.未尽事宜详见设计文件、招标文件及相关规范 | 个 | 1
消防水
本页小计
【表10.2.2-16】
分部分项工程清单与计价表
工程名称：养护站房-通用安装工程 |  |  | 标段： |  |  |  |  | 第 26 页 共 84 页
序号 | 项目编码 | 项目名称 | 项目特征 | 计量单位 | 工程量 | 金额（元） |  |  |  |  | 备注
[6 empty] | 综合单价 | 合价 | 其中
[8 empty] | 人工费 | 机械费 | 暂估价
76 | 030901002001 | 消火栓钢管 | 1.安装部位:室内 2.介质:消防水 3.材质、规格:内外壁热镀锌钢管DN25 4.连接形式:丝扣连接 5.管件/配件：与其所连接的管材相匹配，包括但不限于三通、四通、弯头、管箍、异径管等 6.未尽事宜详见设计文件、招标文件及相关规范 | m | 21.48
77 | 030901002002 | 消火栓钢管 | 1.安装部位:室内 2.介质:消防水 3.材质、规格:内外壁热镀锌钢管DN40 4.连接形式:丝扣连接 5.管件/配件：与其所连接的管材相匹配，包括但不限于三通、四通、弯头、管箍、异径管等 6.未尽事宜详见设计文件、招标文件及相关规范 | m | 14
本页小计
【表10.2.2-16】
分部分项工程清单与计价表
工程名称：养护站房-通用安装工程 |  |  | 标段： |  |  |  |  | 第 27 页 共 84 页
序号 | 项目编码 | 项目名称 | 项目特征 | 计量单位 | 工程量 | 金额（元） |  |  |  |  | 备注
[6 empty] | 综合单价 | 合价 | 其中
[8 empty] | 人工费 | 机械费 | 暂估价
78 | 030901010001 | 室内消火栓 | 1.名称:室内消火栓 2.规格型号:采用全钢箱,钢式门面喷塑,轻便消防水龙柜内应配置公称直径25有内衬胶的消防水带(长度20m)、P250水龙卷盘、喷嘴直径φ6直流喷雾喷枪、DN20全铜阀门、快速接口、配3公斤手提式磷酸铵盐干粉灭火器2具,箱体尺寸1000*380,留洞尺寸1030x630 3.未尽事宜详见设计文件、招标文件及相关规范 | 套 | 6
79 | 030901013001 | 灭火器 | 1.名称:灭火器 2.规格型号:MF/ABC3 3.未尽事宜详见设计文件、招标文件及相关规范 | 具 | 12
80 | 030901013002 | 灭火器 | 1.名称:灭火器 2.规格型号:MF/ABC5 3.未尽事宜详见设计文件、招标文件及相关规范 | 具 | 2
本页小计
【表10.2.2-16】
分部分项工程清单与计价表
工程名称：养护站房-通用安装工程 |  |  | 标段： |  |  |  |  | 第 28 页 共 84 页
序号 | 项目编码 | 项目名称 | 项目特征 | 计量单位 | 工程量 | 金额（元） |  |  |  |  | 备注
[6 empty] | 综合单价 | 合价 | 其中
[8 empty] | 人工费 | 机械费 | 暂估价
81 | 031002001002 | 管道支架 | 1.一般铁构件制作、安装（管道支吊架） 2.除锈、刷防锈漆二道、调和漆二道 3.未尽事宜详见设计文件、符合招标文件及相关规范 | Kg | 18.23
82 | 031003001019 | 螺纹阀门 | 1.名称、类型：压力型真空破坏器 2.规格：DN40 3.连接方式：螺纹连接 4.包括但不限于相匹配的活接头等附件/配件 5.未尽事宜详见设计文件、招标文件及相关规范 | 个 | 1
83 | 031201001003 | 管道刷油 | 1.管道刷油 2.除锈、刷防锈漆二道、调和漆二道 3.未尽事宜详见设计文件、符合招标文件及相关规范 | m2 | 0.11
动力
本页小计
【表10.2.2-16】
分部分项工程清单与计价表
工程名称：养护站房-通用安装工程 |  |  | 标段： |  |  |  |  | 第 29 页 共 84 页
序号 | 项目编码 | 项目名称 | 项目特征 | 计量单位 | 工程量 | 金额（元） |  |  |  |  | 备注
[6 empty] | 综合单价 | 合价 | 其中
[8 empty] | 人工费 | 机械费 | 暂估价
84 | 030404016001 | 控制箱 | 1.名称:空气源热泵控制箱WDACSB 2.规格、型号:箱体尺寸、箱内配置要求详见“配电箱系统图” 3.安装方式：落地安装 4.包括但不限于焊压铜接线端子、接地、刷漆、补漆等 5.配电箱报价应包含配电箱系统图设计的全部内容,按系统图要求及行业标准 6.未尽事宜详见设计文件、招标文件及相关规范 | 台 | 1
85 | 030404016002 | 控制箱 | 1.名称:挡烟垂壁控制箱 2.规格、型号:箱体尺寸、箱内配置要求详见“配电箱系统图” 3.安装方式：明装 4.包括但不限于焊压铜接线端子、接地、刷漆、补漆等 5.配电箱报价应包含配电箱系统图设计的全部内容,按系统图要求及行业标准 6.未尽事宜详见设计文件、招标文件及相关规范 | 台 | 10
本页小计
【表10.2.2-16】
分部分项工程清单与计价表
工程名称：养护站房-通用安装工程 |  |  | 标段： |  |  |  |  | 第 30 页 共 84 页
序号 | 项目编码 | 项目名称 | 项目特征 | 计量单位 | 工程量 | 金额（元） |  |  |  |  | 备注
[6 empty] | 综合单价 | 合价 | 其中
[8 empty] | 人工费 | 机械费 | 暂估价
86 | 030404017001 | 配电箱 | 1.名称:配电箱2-1APZ 2.规格、型号:箱体尺寸、箱内配置要求详见“配电箱系统图” 3.安装方式：综合考虑 4.包括但不限于焊压铜接线端子、接地、刷漆、补漆等 5.配电箱报价应包含配电箱系统图设计的全部内容,按系统图要求及行业标准 6.未尽事宜详见设计文件、招标文件及相关规范 | 台 | 1
87 | 030404017002 | 配电箱 | 1.名称:配电箱1APK 2.规格、型号:箱体尺寸、箱内配置要求详见“配电箱系统图” 3.安装方式：综合考虑 4.包括但不限于焊压铜接线端子、接地、刷漆、补漆等 5.配电箱报价应包含配电箱系统图设计的全部内容,按系统图要求及行业标准 6.未尽事宜详见设计文件、招标文件及相关规范 | 台 | 1
本页小计
【表10.2.2-16】
分部分项工程清单与计价表
工程名称：养护站房-通用安装工程 |  |  | 标段： |  |  |  |  | 第 31 页 共 84 页
序号 | 项目编码 | 项目名称 | 项目特征 | 计量单位 | 工程量 | 金额（元） |  |  |  |  | 备注
[6 empty] | 综合单价 | 合价 | 其中
[8 empty] | 人工费 | 机械费 | 暂估价
88 | 030404017003 | 配电箱 | 1.名称:配电箱2APK 2.规格、型号:箱体尺寸、箱内配置要求详见“配电箱系统图” 3.安装方式：综合考虑 4.包括但不限于焊压铜接线端子、接地、刷漆、补漆等 5.配电箱报价应包含配电箱系统图设计的全部内容,按系统图要求及行业标准 6.未尽事宜详见设计文件、招标文件及相关规范 | 台 | 1
89 | 030404017004 | 配电箱 | 1.名称:配电箱3APK 2.规格、型号:箱体尺寸、箱内配置要求详见“配电箱系统图” 3.安装方式：综合考虑 4.包括但不限于焊压铜接线端子、接地、刷漆、补漆等 5.配电箱报价应包含配电箱系统图设计的全部内容,按系统图要求及行业标准 6.未尽事宜详见设计文件、招标文件及相关规范 | 台 | 1
本页小计
【表10.2.2-16】
分部分项工程清单与计价表
工程名称：养护站房-通用安装工程 |  |  | 标段： |  |  |  |  | 第 32 页 共 84 页
序号 | 项目编码 | 项目名称 | 项目特征 | 计量单位 | 工程量 | 金额（元） |  |  |  |  | 备注
[6 empty] | 综合单价 | 合价 | 其中
[8 empty] | 人工费 | 机械费 | 暂估价
90 | 030404017005 | 配电箱 | 1.名称:配电箱2-1APC 2.规格、型号:箱体尺寸、箱内配置要求详见“配电箱系统图” 3.安装方式：综合考虑 4.包括但不限于焊压铜接线端子、接地、刷漆、补漆等 5.配电箱报价应包含配电箱系统图设计的全部内容,按系统图要求及行业标准 6.未尽事宜详见设计文件、招标文件及相关规范 | 台 | 1
91 | 030404017006 | 配电箱 | 1.名称:配电箱AHD 2.规格、型号:箱体尺寸、箱内配置要求详见“配电箱系统图” 3.安装方式：综合考虑 4.包括但不限于焊压铜接线端子、接地、刷漆、补漆等 5.配电箱报价应包含配电箱系统图设计的全部内容,按系统图要求及行业标准 6.未尽事宜详见设计文件、招标文件及相关规范 | 台 | 8
本页小计
【表10.2.2-16】
分部分项工程清单与计价表
工程名称：养护站房-通用安装工程 |  |  | 标段： |  |  |  |  | 第 33 页 共 84 页
序号 | 项目编码 | 项目名称 | 项目特征 | 计量单位 | 工程量 | 金额（元） |  |  |  |  | 备注
[6 empty] | 综合单价 | 合价 | 其中
[8 empty] | 人工费 | 机械费 | 暂估价
92 | 030404017007 | 配电箱 | 1.名称:配电箱1AL 2.规格、型号:箱体尺寸、箱内配置要求详见“配电箱系统图” 3.安装方式：明装 4.包括但不限于焊压铜接线端子、接地、刷漆、补漆等 5.配电箱报价应包含配电箱系统图设计的全部内容,按系统图要求及行业标准 6.未尽事宜详见设计文件、招标文件及相关规范 | 台 | 1
93 | 030404017008 | 配电箱 | 1.名称:配电箱2AL 2.规格、型号:箱体尺寸、箱内配置要求详见“配电箱系统图” 3.安装方式：明装 4.包括但不限于焊压铜接线端子、接地、刷漆、补漆等 5.配电箱报价应包含配电箱系统图设计的全部内容,按系统图要求及行业标准 6.未尽事宜详见设计文件、招标文件及相关规范 | 台 | 1
本页小计
【表10.2.2-16】
分部分项工程清单与计价表
工程名称：养护站房-通用安装工程 |  |  | 标段： |  |  |  |  | 第 34 页 共 84 页
序号 | 项目编码 | 项目名称 | 项目特征 | 计量单位 | 工程量 | 金额（元） |  |  |  |  | 备注
[6 empty] | 综合单价 | 合价 | 其中
[8 empty] | 人工费 | 机械费 | 暂估价
94 | 030404017009 | 配电箱 | 1.名称:配电箱3AL 2.规格、型号:箱体尺寸、箱内配置要求详见“配电箱系统图” 3.安装方式：明装 4.包括但不限于焊压铜接线端子、接地、刷漆、补漆等 5.配电箱报价应包含配电箱系统图设计的全部内容,按系统图要求及行业标准 6.未尽事宜详见设计文件、招标文件及相关规范 | 台 | 1
95 | 030404017010 | 配电箱 | 1.名称:1ACPYC 2.规格、型号:箱体尺寸、箱内配置要求详见“配电箱系统图” 3.安装方式：明装 4.包括但不限于焊压铜接线端子、接地、刷漆、补漆等 5.配电箱报价应包含配电箱系统图设计的全部内容,按系统图要求及行业标准 6.未尽事宜详见设计文件、招标文件及相关规范 | 台 | 1
本页小计
【表10.2.2-16】
分部分项工程清单与计价表
工程名称：养护站房-通用安装工程 |  |  | 标段： |  |  |  |  | 第 35 页 共 84 页
序号 | 项目编码 | 项目名称 | 项目特征 | 计量单位 | 工程量 | 金额（元） |  |  |  |  | 备注
[6 empty] | 综合单价 | 合价 | 其中
[8 empty] | 人工费 | 机械费 | 暂估价
96 | 030404018001 | 插座箱 | 1.名称:空气源插座箱AX 2.规格、型号:箱体尺寸、箱内配置要求详见“配电箱系统图” 3.安装方式：底边距地1.5m挂墙安装 4.包括但不限于焊压铜接线端子、接地、刷漆、补漆等 5.配电箱报价应包含配电箱系统图设计的全部内容,按系统图要求及行业标准 6.未尽事宜详见设计文件、招标文件及相关规范 | 台 | 1
97 | 030404019001 | 控制开关 | 1.名称:空气源热水器控制器 2.规格型号:厂家配套提供，主材费用综合考虑在空气源热水器中 3.未尽事宜详见设计文件、招标文件及相关规范 | 个 | 2
98 | 030404031001 | 小电器 | 1.名称:残卫报警按钮 2.未尽事宜详见设计文件、招标文件及相关规范 | 个 | 6
本页小计
【表10.2.2-16】
分部分项工程清单与计价表
工程名称：养护站房-通用安装工程 |  |  | 标段： |  |  |  |  | 第 36 页 共 84 页
序号 | 项目编码 | 项目名称 | 项目特征 | 计量单位 | 工程量 | 金额（元） |  |  |  |  | 备注
[6 empty] | 综合单价 | 合价 | 其中
[8 empty] | 人工费 | 机械费 | 暂估价
99 | 030404031002 | 小电器 | 1.名称:浴霸（附带浴霸开关） 2.规格型号:灯暖275Wx4,排气电机30W,LED4W IPX4 防水阻燃 3.未尽事宜详见设计文件、招标文件及相关规范 | 个 | 8
100 | 030404031003 | 小电器 | 1.名称:消防紧急手动强制开启按钮 2.未尽事宜详见设计文件、招标文件及相关规范 | 个 | 1
101 | 030404034001 | 照明开关 | 1.名称:排烟窗通风开关 2.未尽事宜详见设计文件、招标文件及相关规范 | 个 | 11
102 | 030404035001 | 插座 | 1.名称:壁挂空调插座(带保护门) 2.规格:~220V 16A 3.安装方式:暗装,详情见设计 4.未尽事宜详见设计文件、招标文件及相关规范 | 个 | 23
本页小计
【表10.2.2-16】
分部分项工程清单与计价表
工程名称：养护站房-通用安装工程 |  |  | 标段： |  |  |  |  | 第 37 页 共 84 页
序号 | 项目编码 | 项目名称 | 项目特征 | 计量单位 | 工程量 | 金额（元） |  |  |  |  | 备注
[6 empty] | 综合单价 | 合价 | 其中
[8 empty] | 人工费 | 机械费 | 暂估价
103 | 030404035002 | 插座 | 1.名称5匹柜式空调插座 2.规格:空调厂家配套提供，主材价格考虑在相应空调中 3.安装方式:暗装,详情见设计 4.未尽事宜详见设计文件、招标文件及相关规范 | 个 | 24
104 | 030404035003 | 插座 | 1.名称:双联二三极暗装插座(组)(带保护门) 2.规格:~220V 10A 3.安装方式:暗装,详情见设计 4.未尽事宜详见设计文件、招标文件及相关规范 | 个 | 117
105 | 030404035004 | 插座 | 1.名称:双联二三极暗装插座(组)(带保护门) 2.规格:220V 10A IP54 3.安装方式:暗装,详情见设计 4.未尽事宜详见设计文件、招标文件及相关规范 | 个 | 11
本页小计
【表10.2.2-16】
分部分项工程清单与计价表
工程名称：养护站房-通用安装工程 |  |  | 标段： |  |  |  |  | 第 38 页 共 84 页
序号 | 项目编码 | 项目名称 | 项目特征 | 计量单位 | 工程量 | 金额（元） |  |  |  |  | 备注
[6 empty] | 综合单价 | 合价 | 其中
[8 empty] | 人工费 | 机械费 | 暂估价
106 | 030404035005 | 插座 | 1.名称:热水器插座(带保护门) 2.规格:220V 16A 3.安装方式:暗装,详情见设计 4.未尽事宜详见设计文件、招标文件及相关规范 | 个 | 8
107 | 030404035006 | 插座 | 1.名称:双联二三极暗装插座(组)(带保护门) 2.规格:220V 10A IP54 3.安装方式:暗装,详情见设计 4.未尽事宜详见设计文件、招标文件及相关规范 | 个 | 1
108 | 030408001001 | 电力电缆 | 1.名称:电力电缆 2.型号:YJV-4X25+1X16 3.敷设方式、部位:桥架、配管、水平及竖直通道内敷设，请综合考虑 4.未尽事宜详见设计文件、招标文件及相关规范 | m | 20.38
本页小计
【表10.2.2-16】
分部分项工程清单与计价表
工程名称：养护站房-通用安装工程 |  |  | 标段： |  |  |  |  | 第 39 页 共 84 页
序号 | 项目编码 | 项目名称 | 项目特征 | 计量单位 | 工程量 | 金额（元） |  |  |  |  | 备注
[6 empty] | 综合单价 | 合价 | 其中
[8 empty] | 人工费 | 机械费 | 暂估价
109 | 030408001002 | 电力电缆 | 1.名称:电力电缆 2.型号:YJV-5X16 3.敷设方式、部位:桥架、配管、水平及竖直通道内敷设，请综合考虑 4.未尽事宜详见设计文件、招标文件及相关规范 | m | 26.05
110 | 030408001003 | 电力电缆 | 1.名称:电力电缆 2.型号:YJV-5X10 3.敷设方式、部位:桥架、配管、水平及竖直通道内敷设，请综合考虑 4.未尽事宜详见设计文件、招标文件及相关规范 | m | 87.74
111 | 030408001004 | 电力电缆 | 1.名称:电力电缆 2.型号:YJV-5X6 3.敷设方式、部位:桥架、配管、水平及竖直通道内敷设，请综合考虑 4.未尽事宜详见设计文件、招标文件及相关规范 | m | 17.71
本页小计
【表10.2.2-16】
分部分项工程清单与计价表
工程名称：养护站房-通用安装工程 |  |  | 标段： |  |  |  |  | 第 40 页 共 84 页
序号 | 项目编码 | 项目名称 | 项目特征 | 计量单位 | 工程量 | 金额（元） |  |  |  |  | 备注
[6 empty] | 综合单价 | 合价 | 其中
[8 empty] | 人工费 | 机械费 | 暂估价
112 | 030408001005 | 电力电缆 | 1.名称:电力电缆 2.型号:YJV-3X6 3.敷设方式、部位:桥架、配管、水平及竖直通道内敷设，请综合考虑 4.未尽事宜详见设计文件、招标文件及相关规范 | m | 146.74
113 | 030408001006 | 电力电缆 | 1.名称:电力电缆 2.型号:YJV-5X2.5 3.敷设方式、部位:桥架、配管、水平及竖直通道内敷设，请综合考虑 4.未尽事宜详见设计文件、招标文件及相关规范 | m | 5.15
114 | 030408001007 | 电力电缆 | 1.名称:电力电缆 2.型号:YJV-4X2.5 3.敷设方式、部位:桥架、配管、水平及竖直通道内敷设，请综合考虑 4.未尽事宜详见设计文件、招标文件及相关规范 | m | 38.97
本页小计
【表10.2.2-16】
分部分项工程清单与计价表
工程名称：养护站房-通用安装工程 |  |  | 标段： |  |  |  |  | 第 41 页 共 84 页
序号 | 项目编码 | 项目名称 | 项目特征 | 计量单位 | 工程量 | 金额（元） |  |  |  |  | 备注
[6 empty] | 综合单价 | 合价 | 其中
[8 empty] | 人工费 | 机械费 | 暂估价
115 | 030408001008 | 电力电缆 | 1.名称:电力电缆 2.型号:WDZB-RYY-2*1.0 3.敷设方式、部位:桥架、配管、水平及竖直通道内敷设，请综合考虑 4.未尽事宜详见设计文件、招标文件及相关规范 | m | 205.82
116 | 030408006001 | 电力电缆头 | 1.电力电缆头:电缆终端头 2.型号、规格:截面25mm2及以下 三芯及以上 3.材质、类型:户内干包式 4.电压等级(kV):1kV以下电力电缆 5.未尽事宜详见设计文件、招标文件及相关规范 | 个 | 6
117 | 030408006002 | 电力电缆头 | 1.电力电缆头:电缆终端头 2.型号、规格:截面10mm2及以下 三芯及以上 3.材质、类型:户内干包式 4.电压等级(kV):1kV以下电力电缆 5.未尽事宜详见设计文件、招标文件及相关规范 | 个 | 8
本页小计
【表10.2.2-16】
分部分项工程清单与计价表
工程名称：养护站房-通用安装工程 |  |  | 标段： |  |  |  |  | 第 42 页 共 84 页
序号 | 项目编码 | 项目名称 | 项目特征 | 计量单位 | 工程量 | 金额（元） |  |  |  |  | 备注
[6 empty] | 综合单价 | 合价 | 其中
[8 empty] | 人工费 | 机械费 | 暂估价
118 | 030411001001 | 配管 | 1.名称：PC20 2.敷设方式：综合考虑 3.接地，防腐处理 4.包括但不限于砖墙/加气块墙刨沟、开孔、沟槽恢复等 5.未尽事宜详见设计文件、招标文件及相关规范 | m | 167.07
119 | 030411001002 | 配管 | 1.名称：PC25 2.敷设方式：综合考虑 3.接地，防腐处理 4.包括但不限于砖墙/加气块墙刨沟、开孔、沟槽恢复等 5.未尽事宜详见设计文件、招标文件及相关规范 | m | 219.73
120 | 030411001003 | 配管 | 1.名称：SC20 2.敷设方式：综合考虑 3.接地，防腐处理 4.包括但不限于砖墙/加气块墙刨沟、开孔、沟槽恢复等 5.未尽事宜详见设计文件、招标文件及相关规范 | m | 948.67
本页小计
【表10.2.2-16】
分部分项工程清单与计价表
工程名称：养护站房-通用安装工程 |  |  | 标段： |  |  |  |  | 第 43 页 共 84 页
序号 | 项目编码 | 项目名称 | 项目特征 | 计量单位 | 工程量 | 金额（元） |  |  |  |  | 备注
[6 empty] | 综合单价 | 合价 | 其中
[8 empty] | 人工费 | 机械费 | 暂估价
121 | 030411001004 | 配管 | 1.名称：SC25 2.敷设方式：综合考虑 3.接地，防腐处理 4.包括但不限于砖墙/加气块墙刨沟、开孔、沟槽恢复等 5.未尽事宜详见设计文件、招标文件及相关规范 | m | 63.83
122 | 030411001005 | 配管 | 1.名称：SC40 2.敷设方式：综合考虑 3.接地，防腐处理 4.包括但不限于砖墙/加气块墙刨沟、开孔、沟槽恢复等 5.未尽事宜详见设计文件、招标文件及相关规范 | m | 24.48
123 | 030411001006 | 配管 | 1.名称：SC65 2.敷设方式：综合考虑 3.接地，防腐处理 4.包括但不限于砖墙/加气块墙刨沟、开孔、沟槽恢复等 5.未尽事宜详见设计文件、招标文件及相关规范 | m | 10.52
本页小计
【表10.2.2-16】
分部分项工程清单与计价表
工程名称：养护站房-通用安装工程 |  |  | 标段： |  |  |  |  | 第 44 页 共 84 页
序号 | 项目编码 | 项目名称 | 项目特征 | 计量单位 | 工程量 | 金额（元） |  |  |  |  | 备注
[6 empty] | 综合单价 | 合价 | 其中
[8 empty] | 人工费 | 机械费 | 暂估价
124 | 030411003001 | 桥架 | 1.名称：热镀锌金属槽式桥架 2.规格、型号：150*100 3.配件/附件：包括但不限于直通段、弯头、三通或四通、盖板、隔板、伸缩节、接地跨接（编织铜线）、扣锁、连接片、螺栓、开孔等 4.未尽事宜详见设计文件、符合招标文件及相关规范 | m | 20.13
125 | 030411003002 | 桥架 | 1.名称：热镀锌金属槽式桥架 2.规格、型号：200*100 3.配件/附件：包括但不限于直通段、弯头、三通或四通、盖板、隔板、伸缩节、接地跨接（编织铜线）、扣锁、连接片、螺栓、开孔等 4.未尽事宜详见设计文件、符合招标文件及相关规范 | m | 97.33
本页小计
【表10.2.2-16】
分部分项工程清单与计价表
工程名称：养护站房-通用安装工程 |  |  | 标段： |  |  |  |  | 第 45 页 共 84 页
序号 | 项目编码 | 项目名称 | 项目特征 | 计量单位 | 工程量 | 金额（元） |  |  |  |  | 备注
[6 empty] | 综合单价 | 合价 | 其中
[8 empty] | 人工费 | 机械费 | 暂估价
126 | 030411004001 | 配线 | 1.名称:动力配线 2.型号:B1-WDZBN-BYJ-1.5 3.配线部位:桥架、配管、水平及竖直通道内敷设，请综合考虑 4.未尽事宜详见设计文件、招标文件及相关规范 | m | 10
127 | 030411004002 | 配线 | 1.名称:动力配线 2.型号:BV-2.5 3.配线部位:桥架、配管、水平及竖直通道内敷设，请综合考虑 4.未尽事宜详见设计文件、招标文件及相关规范 | m | 1897.85
128 | 030411004003 | 配线 | 1.名称:动力配线 2.型号:BVR-2.5 3.配线部位:桥架、配管、水平及竖直通道内敷设，请综合考虑 4.未尽事宜详见设计文件、招标文件及相关规范 | m | 948.93
本页小计
【表10.2.2-16】
分部分项工程清单与计价表
工程名称：养护站房-通用安装工程 |  |  | 标段： |  |  |  |  | 第 46 页 共 84 页
序号 | 项目编码 | 项目名称 | 项目特征 | 计量单位 | 工程量 | 金额（元） |  |  |  |  | 备注
[6 empty] | 综合单价 | 合价 | 其中
[8 empty] | 人工费 | 机械费 | 暂估价
129 | 030411004004 | 配线 | 1.名称:动力配线 2.型号:B1-WDZBN-BYJ-2.5 3.配线部位:桥架、配管、水平及竖直通道内敷设，请综合考虑 4.未尽事宜详见设计文件、招标文件及相关规范 | m | 652.18
130 | 030411004005 | 配线 | 1.名称:动力配线 2.型号:WDZN-BYJ-2.5 3.配线部位:桥架、配管、水平及竖直通道内敷设，请综合考虑 4.未尽事宜详见设计文件、招标文件及相关规范 | m | 357.28
131 | 030411004006 | 配线 | 1.名称:动力配线 2.型号:WDZN-BYJR-2.5 3.配线部位:桥架、配管、水平及竖直通道内敷设，请综合考虑 4.未尽事宜详见设计文件、招标文件及相关规范 | m | 178.64
本页小计
【表10.2.2-16】
分部分项工程清单与计价表
工程名称：养护站房-通用安装工程 |  |  | 标段： |  |  |  |  | 第 47 页 共 84 页
序号 | 项目编码 | 项目名称 | 项目特征 | 计量单位 | 工程量 | 金额（元） |  |  |  |  | 备注
[6 empty] | 综合单价 | 合价 | 其中
[8 empty] | 人工费 | 机械费 | 暂估价
132 | 030411004007 | 配线 | 1.名称:动力配线 2.型号:WDZB-BYJ-4 3.配线部位:桥架、配管、水平及竖直通道内敷设，请综合考虑 4.未尽事宜详见设计文件、招标文件及相关规范 | m | 147.83
133 | 030411004008 | 配线 | 1.名称:动力配线 2.型号:WDZB-BYJR-4 3.配线部位:桥架、配管、水平及竖直通道内敷设，请综合考虑 4.未尽事宜详见设计文件、招标文件及相关规范 | m | 73.92
134 | 030411004009 | 配线 | 1.名称:动力配线 2.型号:BV-4 3.配线部位:桥架、配管、水平及竖直通道内敷设，请综合考虑 4.未尽事宜详见设计文件、招标文件及相关规范 | m | 1105.3
本页小计
【表10.2.2-16】
分部分项工程清单与计价表
工程名称：养护站房-通用安装工程 |  |  | 标段： |  |  |  |  | 第 48 页 共 84 页
序号 | 项目编码 | 项目名称 | 项目特征 | 计量单位 | 工程量 | 金额（元） |  |  |  |  | 备注
[6 empty] | 综合单价 | 合价 | 其中
[8 empty] | 人工费 | 机械费 | 暂估价
135 | 030411004010 | 配线 | 1.名称:动力配线 2.型号:BVR-4 3.配线部位:桥架、配管、水平及竖直通道内敷设，请综合考虑 4.未尽事宜详见设计文件、招标文件及相关规范 | m | 486.14
136 | 030411006001 | 接线盒 | 1.名称：开关盒、插座盒安装 2.未尽事宜详见设计文件、符合招标文件及相关规范 | 个 | 184
137 | 030413001001 | 铁构件 | 1.名称：桥架支撑架 2.材质、规格：综合考虑 3.除锈、刷防锈漆二道、调和漆二道 4.未尽事宜详见设计文件、符合招标文件及相关规范 | kg | 117.8
138 | 030414002001 | 送配电装置系统 | 1.送配电装置系统调试 1kV以下交流供电(综合) 2.未尽事宜详见设计文件、招标文件及相关规范 | 系统 | 2
139 | 030904001001 | 点型探测器 | 1.名称:感烟探测器 2.未尽事宜详见设计文件、招标文件及相关规范 | 个 | 10
本页小计
【表10.2.2-16】
分部分项工程清单与计价表
工程名称：养护站房-通用安装工程 |  |  | 标段： |  |  |  |  | 第 49 页 共 84 页
序号 | 项目编码 | 项目名称 | 项目特征 | 计量单位 | 工程量 | 金额（元） |  |  |  |  | 备注
[6 empty] | 综合单价 | 合价 | 其中
[8 empty] | 人工费 | 机械费 | 暂估价
140 | 030904005001 | 声光报警器 | 1.名称:残卫声光报警器 2.未尽事宜详见设计文件、招标文件及相关规范 | 个 | 3
照明
141 | 030404019002 | 控制开关 | 1.名称:双键智能控制面板 2.安装方式:暗装,详情见设计 3.未尽事宜详见设计文件、招标文件及相关规范 | 个 | 3
142 | 030404034002 | 照明开关 | 1.名称:单联单控开关 2.规格：86型~250v,10A 3.安装方式:暗装,详情见设计 4.未尽事宜详见设计文件、招标文件及相关规范 | 个 | 1
143 | 030404034003 | 照明开关 | 1.名称:双联单控开关 2.规格：86型~250v,10A 3.安装方式:暗装,详情见设计 4.未尽事宜详见设计文件、招标文件及相关规范 | 个 | 17
本页小计
【表10.2.2-16】
分部分项工程清单与计价表
工程名称：养护站房-通用安装工程 |  |  | 标段： |  |  |  |  | 第 50 页 共 84 页
序号 | 项目编码 | 项目名称 | 项目特征 | 计量单位 | 工程量 | 金额（元） |  |  |  |  | 备注
[6 empty] | 综合单价 | 合价 | 其中
[8 empty] | 人工费 | 机械费 | 暂估价
144 | 030404034004 | 照明开关 | 1.名称:三联单控开关 2.规格：86型~250v,10A 3.安装方式:暗装,详情见设计 4.未尽事宜详见设计文件、招标文件及相关规范 | 个 | 4
145 | 030404034005 | 照明开关 | 1.名称:四联单控开关 2.规格：86型~250v,10A 3.安装方式:暗装,详情见设计 4.未尽事宜详见设计文件、招标文件及相关规范 | 个 | 3
146 | 030404034006 | 照明开关 | 1.名称:双联双控开关 2.规格：86型~250v,10A 3.安装方式:暗装,详情见设计 4.未尽事宜详见设计文件、招标文件及相关规范 | 个 | 16
147 | 030404034007 | 照明开关 | 1.名称:防水单联单控开关 2.规格：86型~250v,10A,IP54 3.安装方式:暗装,详情见设计 4.未尽事宜详见设计文件、招标文件及相关规范 | 个 | 1
本页小计
【表10.2.2-16】
分部分项工程清单与计价表
工程名称：养护站房-通用安装工程 |  |  | 标段： |  |  |  |  | 第 51 页 共 84 页
序号 | 项目编码 | 项目名称 | 项目特征 | 计量单位 | 工程量 | 金额（元） |  |  |  |  | 备注
[6 empty] | 综合单价 | 合价 | 其中
[8 empty] | 人工费 | 机械费 | 暂估价
148 | 030404034008 | 照明开关 | 1.名称:防水双联单控开关 2.规格：86型~250v,10A,IP54 3.安装方式:暗装,详情见设计 4.未尽事宜详见设计文件、招标文件及相关规范 | 个 | 9
149 | 030411001007 | 配管 | 1.名称：PC20 2.敷设方式：综合考虑 3.接地，防腐处理 4.包括但不限于砖墙/加气块墙刨沟、开孔、沟槽恢复等 5.未尽事宜详见设计文件、招标文件及相关规范 | m | 637.5
150 | 030411001008 | 配管 | 1.名称：PC25 2.敷设方式：综合考虑 3.接地，防腐处理 4.包括但不限于砖墙/加气块墙刨沟、开孔、沟槽恢复等 5.未尽事宜详见设计文件、招标文件及相关规范 | m | 217.55
本页小计
【表10.2.2-16】
分部分项工程清单与计价表
工程名称：养护站房-通用安装工程 |  |  | 标段： |  |  |  |  | 第 52 页 共 84 页
序号 | 项目编码 | 项目名称 | 项目特征 | 计量单位 | 工程量 | 金额（元） |  |  |  |  | 备注
[6 empty] | 综合单价 | 合价 | 其中
[8 empty] | 人工费 | 机械费 | 暂估价
151 | 030411001009 | 配管 | 1.名称：SC20 2.敷设方式：综合考虑 3.接地，防腐处理 4.包括但不限于砖墙/加气块墙刨沟、开孔、沟槽恢复等 5.未尽事宜详见设计文件、招标文件及相关规范 | m | 361.15
152 | 030411004011 | 配线 | 1.名称:照明配线 2.型号:BV-2.5 3.配线部位:桥架、配管、水平及竖直通道内敷设，请综合考虑 4.未尽事宜详见设计文件、招标文件及相关规范 | m | 1472.1
153 | 030411004012 | 配线 | 1.名称:照明配线 2.型号:BVR-2.5 3.配线部位:桥架、配管、水平及竖直通道内敷设，请综合考虑 4.未尽事宜详见设计文件、招标文件及相关规范 | m | 558.16
本页小计
【表10.2.2-16】
分部分项工程清单与计价表
工程名称：养护站房-通用安装工程 |  |  | 标段： |  |  |  |  | 第 53 页 共 84 页
序号 | 项目编码 | 项目名称 | 项目特征 | 计量单位 | 工程量 | 金额（元） |  |  |  |  | 备注
[6 empty] | 综合单价 | 合价 | 其中
[8 empty] | 人工费 | 机械费 | 暂估价
154 | 030411004013 | 配线 | 1.名称:照明配线 2.型号:WDZN-BYJ-2.5 3.配线部位:桥架、配管、水平及竖直通道内敷设，请综合考虑 4.未尽事宜详见设计文件、招标文件及相关规范 | m | 38.25
155 | 030411004014 | 配线 | 1.名称:照明配线 2.型号:WDZN-BYJR-2.5 3.配线部位:桥架、配管、水平及竖直通道内敷设，请综合考虑 4.未尽事宜详见设计文件、招标文件及相关规范 | m | 13.34
156 | 030411004015 | 配线 | 1.名称:照明配线 2.型号:BV-4 3.配线部位:桥架、配管、水平及竖直通道内敷设，请综合考虑 4.未尽事宜详见设计文件、招标文件及相关规范 | m | 888.35
本页小计
【表10.2.2-16】
分部分项工程清单与计价表
工程名称：养护站房-通用安装工程 |  |  | 标段： |  |  |  |  | 第 54 页 共 84 页
序号 | 项目编码 | 项目名称 | 项目特征 | 计量单位 | 工程量 | 金额（元） |  |  |  |  | 备注
[6 empty] | 综合单价 | 合价 | 其中
[8 empty] | 人工费 | 机械费 | 暂估价
157 | 030411004016 | 配线 | 1.名称:照明配线 2.型号:BVR-4 3.配线部位:桥架、配管、水平及竖直通道内敷设，请综合考虑 4.未尽事宜详见设计文件、招标文件及相关规范 | m | 102.6
158 | 030411006002 | 接线盒 | 1.名称：开关盒、插座盒安装 2.未尽事宜详见设计文件、符合招标文件及相关规范 | 个 | 62
159 | 030411006003 | 接线盒 | 1.名称：钢制接线盒安装 2.未尽事宜详见设计文件、符合招标文件及相关规范 | 个 | 267
160 | 030412001001 | 普通灯具 | 1.名称：LED防水防尘灯 2.规格、型号：~220V 1×9W/830 ≥720lm 3.安装方式：吸项安装 4.包括但不限于光源、电源/电器、驱动器、连接件/组件、灯具固定支吊架等 5.未尽事宜详见设计文件、招标文件及相关规范 | 套 | 29
本页小计
【表10.2.2-16】
分部分项工程清单与计价表
工程名称：养护站房-通用安装工程 |  |  | 标段： |  |  |  |  | 第 55 页 共 84 页
序号 | 项目编码 | 项目名称 | 项目特征 | 计量单位 | 工程量 | 金额（元） |  |  |  |  | 备注
[6 empty] | 综合单价 | 合价 | 其中
[8 empty] | 人工费 | 机械费 | 暂估价
161 | 030412001002 | 普通灯具 | 1.名称：半圆球吸顶灯 2.规格、型号：22W 3.安装方式：吸项安装 4.包括但不限于光源、电源/电器、驱动器、连接件/组件、灯具固定支吊架等 5.未尽事宜详见设计文件、招标文件及相关规范 | 套 | 8
162 | 030412004001 | 装饰灯 | 1.名称：LED红外感应防水明装筒灯 2.规格、型号：220V 1×15W ≥1210lm IP54 3.安装方式：吸项安装 4.包括但不限于光源、电源/电器、驱动器、连接件/组件、灯具固定支吊架等 5.未尽事宜详见设计文件、招标文件及相关规范 | 套 | 7
163 | 030412004002 | 装饰灯 | 1.名称：LED人体感应筒灯 2.安装方式：吸项安装 3.包括但不限于光源、电源/电器、驱动器、连接件/组件、灯具固定支吊架等 4.未尽事宜详见设计文件、招标文件及相关规范 | 套 | 6
本页小计
【表10.2.2-16】
分部分项工程清单与计价表
工程名称：养护站房-通用安装工程 |  |  | 标段： |  |  |  |  | 第 56 页 共 84 页
序号 | 项目编码 | 项目名称 | 项目特征 | 计量单位 | 工程量 | 金额（元） |  |  |  |  | 备注
[6 empty] | 综合单价 | 合价 | 其中
[8 empty] | 人工费 | 机械费 | 暂估价
164 | 030412004003 | 装饰灯 | 1.名称：LED 智能筒灯(带人体感应器、支持无线蓝牙自组网) 2.规格型号:220V 1×9W/830 ≥720lm 3.安装方式：吸项安装 4.包括但不限于光源、电源/电器、驱动器、连接件/组件、灯具固定支吊架等 5.未尽事宜详见设计文件、招标文件及相关规范 | 套 | 24
165 | 030412004004 | 装饰灯 | 1.名称：LED筒灯 2.规格型号:220V 1×9W/830 ≥720lm 3.安装方式：吸项安装 4.包括但不限于光源、电源/电器、驱动器、连接件/组件、灯具固定支吊架等 5.未尽事宜详见设计文件、招标文件及相关规范 | 套 | 8
本页小计
【表10.2.2-16】
分部分项工程清单与计价表
工程名称：养护站房-通用安装工程 |  |  | 标段： |  |  |  |  | 第 57 页 共 84 页
序号 | 项目编码 | 项目名称 | 项目特征 | 计量单位 | 工程量 | 金额（元） |  |  |  |  | 备注
[6 empty] | 综合单价 | 合价 | 其中
[8 empty] | 人工费 | 机械费 | 暂估价
166 | 030412005001 | 荧光灯 | 1.名称：LED线条灯 2.规格型号:220V 1×32W/840 ≥2464lm 3.安装方式：嵌顶安装 4.包括但不限于光源、电源/电器、驱动器、连接件/组件、灯具固定支吊架等 5.未尽事宜详见设计文件、招标文件及相关规范 | 套 | 76
167 | 030412005002 | 荧光灯 | 1.名称：LED 智能灯盘(带人体感应器、支持无线蓝牙自组网) 2.规格型号:220V 1×32W/840 ≥2500lm 3.安装方式：嵌顶安装 4.包括但不限于光源、电源/电器、驱动器、连接件/组件、灯具固定支吊架等 5.未尽事宜详见设计文件、招标文件及相关规范 | 套 | 6
本页小计
【表10.2.2-16】
分部分项工程清单与计价表
工程名称：养护站房-通用安装工程 |  |  | 标段： |  |  |  |  | 第 58 页 共 84 页
序号 | 项目编码 | 项目名称 | 项目特征 | 计量单位 | 工程量 | 金额（元） |  |  |  |  | 备注
[6 empty] | 综合单价 | 合价 | 其中
[8 empty] | 人工费 | 机械费 | 暂估价
168 | 030412005003 | 荧光灯 | 1.名称：LED 灯盘 2.规格、型号：220V 1×32W/840 ≥2500lm 3.安装方式：吸项安装 4.包括但不限于光源、电源/电器、驱动器、连接件/组件、灯具固定支吊架等 5.未尽事宜详见设计文件、招标文件及相关规范 | 套 | 12
应急照明
169 | 030404017011 | 配电箱 | 1.名称:配电箱1ALE 2.规格、型号:箱体尺寸、箱内配置要求详见“配电箱系统图” 3.安装方式：配电间内明装 4.包括但不限于焊压铜接线端子、接地、刷漆、补漆等 5.配电箱报价应包含配电箱系统图设计的全部内容,按系统图要求及行业标准 6.未尽事宜详见设计文件、招标文件及相关规范 | 台 | 1
本页小计
【表10.2.2-16】
分部分项工程清单与计价表
工程名称：养护站房-通用安装工程 |  |  | 标段： |  |  |  |  | 第 59 页 共 84 页
序号 | 项目编码 | 项目名称 | 项目特征 | 计量单位 | 工程量 | 金额（元） |  |  |  |  | 备注
[6 empty] | 综合单价 | 合价 | 其中
[8 empty] | 人工费 | 机械费 | 暂估价
170 | 030411004017 | 配线 | 1.名称:配线 2.型号:WDZN-RYJS-2x2.5 3.配线部位:桥架、配管、水平及竖直通道内敷设，请综合考虑 4.未尽事宜详见设计文件、招标文件及相关规范 | m | 256.05
171 | 030411006004 | 接线盒 | 1.名称：钢制接线盒安装 2.未尽事宜详见设计文件、符合招标文件及相关规范 | 个 | 59
172 | 030412004005 | 装饰灯 | 1.名称：消防应急照明吸顶灯 2.规格、型号：LED,DC36V,10W,≥300lm,尺寸φ130*30mm 3.安装方式：吸项安装 4.包括但不限于光源、电源/电器、驱动器、连接件/组件、灯具固定支吊架等 5.未尽事宜详见设计文件、招标文件及相关规范 | 套 | 6
本页小计
【表10.2.2-16】
分部分项工程清单与计价表
工程名称：养护站房-通用安装工程 |  |  | 标段： |  |  |  |  | 第 60 页 共 84 页
序号 | 项目编码 | 项目名称 | 项目特征 | 计量单位 | 工程量 | 金额（元） |  |  |  |  | 备注
[6 empty] | 综合单价 | 合价 | 其中
[8 empty] | 人工费 | 机械费 | 暂估价
173 | 030412004006 | 装饰灯 | 1.名称：消防应急照明吸顶灯 2.规格、型号：LED,DC36V,10W,≥300lm,尺寸φ130*30mm 3.安装方式：墙壁安装 4.包括但不限于光源、电源/电器、驱动器、连接件/组件、灯具固定支吊架等 5.未尽事宜详见设计文件、招标文件及相关规范 | 套 | 4
174 | 030412004007 | 装饰灯 | 1.名称：防水消防应急照明吸顶灯 2.规格、型号：LED,DC36V,3W,≥300lm,尺寸φ130*30mm,防护等级不低于IP67 3.安装方式：吸项安装 4.包括但不限于光源、电源/电器、驱动器、连接件/组件、灯具固定支吊架等 5.未尽事宜详见设计文件、招标文件及相关规范 | 套 | 5
本页小计
【表10.2.2-16】
分部分项工程清单与计价表
工程名称：养护站房-通用安装工程 |  |  | 标段： |  |  |  |  | 第 61 页 共 84 页
序号 | 项目编码 | 项目名称 | 项目特征 | 计量单位 | 工程量 | 金额（元） |  |  |  |  | 备注
[6 empty] | 综合单价 | 合价 | 其中
[8 empty] | 人工费 | 机械费 | 暂估价
175 | 030412004008 | 装饰灯 | 1.名称：消防应急照明吸顶灯 2.规格、型号：LED,DC36V,3W,≥300lm,尺寸φ130*30mm 3.安装方式：吸项安装 4.包括但不限于光源、电源/电器、驱动器、连接件/组件、灯具固定支吊架等 5.未尽事宜详见设计文件、招标文件及相关规范 | 套 | 24
176 | 030412004009 | 装饰灯 | 1.名称：单向疏散标志灯 2.规格、型号：LED,DC36V,0.5W 3.安装方式：墙壁安装 4.包括但不限于光源、电源/电器、驱动器、连接件/组件、灯具固定支吊架等 5.未尽事宜详见设计文件、招标文件及相关规范 | 套 | 4
本页小计
【表10.2.2-16】
分部分项工程清单与计价表
工程名称：养护站房-通用安装工程 |  |  | 标段： |  |  |  |  | 第 62 页 共 84 页
序号 | 项目编码 | 项目名称 | 项目特征 | 计量单位 | 工程量 | 金额（元） |  |  |  |  | 备注
[6 empty] | 综合单价 | 合价 | 其中
[8 empty] | 人工费 | 机械费 | 暂估价
177 | 030412004010 | 装饰灯 | 1.名称：疏散出口标志灯 2.规格、型号：LED,DC36V,0.5W 3.安装方式：墙壁安装 4.包括但不限于光源、电源/电器、驱动器、连接件/组件、灯具固定支吊架等 5.未尽事宜详见设计文件、招标文件及相关规范 | 套 | 1
178 | 030412004011 | 装饰灯 | 1.名称：复合信息指示灯 2.规格、型号：LED,DC36V,0.5W 3.安装方式：墙壁安装 4.包括但不限于光源、电源/电器、驱动器、连接件/组件、灯具固定支吊架等 5.未尽事宜详见设计文件、招标文件及相关规范 | 套 | 4
本页小计
【表10.2.2-16】
分部分项工程清单与计价表
工程名称：养护站房-通用安装工程 |  |  | 标段： |  |  |  |  | 第 63 页 共 84 页
序号 | 项目编码 | 项目名称 | 项目特征 | 计量单位 | 工程量 | 金额（元） |  |  |  |  | 备注
[6 empty] | 综合单价 | 合价 | 其中
[8 empty] | 人工费 | 机械费 | 暂估价
179 | 030412004012 | 装饰灯 | 1.名称：楼层标志灯 2.规格、型号：LED,DC36V,0.5W 3.安装方式：墙壁安装 4.包括但不限于光源、电源/电器、驱动器、连接件/组件、灯具固定支吊架等 5.未尽事宜详见设计文件、招标文件及相关规范 | 套 | 7
180 | 030412004013 | 装饰灯 | 1.名称：安全出口标志灯 2.规格、型号：LED,DC36V,0.5W 3.安装方式：墙壁安装 4.包括但不限于光源、电源/电器、驱动器、连接件/组件、灯具固定支吊架等 5.未尽事宜详见设计文件、招标文件及相关规范 | 套 | 4
防雷接地
181 | 030409001001 | 接地极 | 1.名称:接地电阻测试点 2.未尽事宜详见设计文件、招标文件及相关规范 | 根 | 2
本页小计
【表10.2.2-16】
分部分项工程清单与计价表
工程名称：养护站房-通用安装工程 |  |  | 标段： |  |  |  |  | 第 64 页 共 84 页
序号 | 项目编码 | 项目名称 | 项目特征 | 计量单位 | 工程量 | 金额（元） |  |  |  |  | 备注
[6 empty] | 综合单价 | 合价 | 其中
[8 empty] | 人工费 | 机械费 | 暂估价
182 | 030409002001 | 接地母线 | 1.名称:接地母线 2.40*4不锈钢扁钢 3.未尽事宜详见设计文件、招标文件及相关规范 | m | 40
183 | 030409002002 | 接地母线 | 1.名称:接地母线 2.40*4镀锌扁钢 3.未尽事宜详见设计文件、招标文件及相关规范 | m | 105.04
184 | 030409002003 | 接地母线 | 1.名称:屋面接闪带 2.Φ12热镀锌圆钢（暗敷） 3.未尽事宜详见设计文件、招标文件及相关规范 | m | 14.69
185 | 030409003001 | 避雷引下线 | 1.名称:避雷引下线 2.材质:利用结构柱内两根竖向主筋相连接 3.未尽事宜详见设计文件、招标文件及相关规范 | m | 143.38
186 | 030409004001 | 均压环 | 1.名称:均压环 2.材质:利用基础梁(板)中至少两根Φ16及以上的主筋将各地梁(板)主筋焊接成封闭型接地网,各桩主筋作接地极。 3.未尽事宜详见设计文件、招标文件及相关规范 | m | 203
本页小计
【表10.2.2-16】
分部分项工程清单与计价表
工程名称：养护站房-通用安装工程 |  |  | 标段： |  |  |  |  | 第 65 页 共 84 页
序号 | 项目编码 | 项目名称 | 项目特征 | 计量单位 | 工程量 | 金额（元） |  |  |  |  | 备注
[6 empty] | 综合单价 | 合价 | 其中
[8 empty] | 人工费 | 机械费 | 暂估价
187 | 030409005001 | 避雷网 | 1.名称:屋面接闪带 2.Φ12热镀锌圆钢（明敷） 3.未尽事宜详见设计文件、招标文件及相关规范 | m | 113.92
188 | 030409008001 | 等电位端子箱、测试板 | 1.名称:总等电位端子箱MEB 2.规格、型号:箱体尺寸、箱内配置要求详见“配电箱系统图” 3.安装方式：暗装 4.包括但不限于焊压铜接线端子、接地、刷漆、补漆等 5.配电箱报价应包含配电箱系统图设计的全部内容,按系统图要求及行业标准 6.未尽事宜详见设计文件、招标文件及相关规范 | 台 | 2
本页小计
【表10.2.2-16】
分部分项工程清单与计价表
工程名称：养护站房-通用安装工程 |  |  | 标段： |  |  |  |  | 第 66 页 共 84 页
序号 | 项目编码 | 项目名称 | 项目特征 | 计量单位 | 工程量 | 金额（元） |  |  |  |  | 备注
[6 empty] | 综合单价 | 合价 | 其中
[8 empty] | 人工费 | 机械费 | 暂估价
189 | 030409008002 | 等电位端子箱、测试板 | 1.名称:辅助等电位端子箱SEB 2.规格、型号:箱体尺寸、箱内配置要求详见“配电箱系统图” 3.安装方式：暗装 4.包括但不限于焊压铜接线端子、接地、刷漆、补漆等 5.配电箱报价应包含配电箱系统图设计的全部内容,按系统图要求及行业标准 6.未尽事宜详见设计文件、招标文件及相关规范 | 台 | 13
190 | 030414011001 | 接地装置 | 1.名称:母线、避雷器、电容器、接地装置调试 接地网 2.未尽事宜详见设计文件、招标文件及相关规范 | 系统 | 1
智能化
191 | 030404031004 | 小电器 | 1.名称:电源模块 2.规格型号:12V10A 3.未尽事宜详见设计文件、招标文件及相关规范 | 个 | 2
本页小计
【表10.2.2-16】
分部分项工程清单与计价表
工程名称：养护站房-通用安装工程 |  |  | 标段： |  |  |  |  | 第 67 页 共 84 页
序号 | 项目编码 | 项目名称 | 项目特征 | 计量单位 | 工程量 | 金额（元） |  |  |  |  | 备注
[6 empty] | 综合单价 | 合价 | 其中
[8 empty] | 人工费 | 机械费 | 暂估价
192 | 030404035007 | 插座 | 1.名称:8-PDU-10A 2.未尽事宜详见设计文件、招标文件及相关规范 | 个 | 1
193 | 030411001010 | 配管 | 1.名称：JDG20 2.敷设方式：综合考虑 3.接地，防腐处理 4.包括但不限于砖墙/加气块墙刨沟、开孔、沟槽恢复等 5.未尽事宜详见设计文件、招标文件及相关规范 | m | 763.52
194 | 030411001011 | 配管 | 1.名称：SC50套管 2.敷设方式：综合考虑 3.接地，防腐处理 4.包括但不限于砖墙/加气块墙刨沟、开孔、沟槽恢复等 5.未尽事宜详见设计文件、招标文件及相关规范 | m | 45
本页小计
【表10.2.2-16】
分部分项工程清单与计价表
工程名称：养护站房-通用安装工程 |  |  | 标段： |  |  |  |  | 第 68 页 共 84 页
序号 | 项目编码 | 项目名称 | 项目特征 | 计量单位 | 工程量 | 金额（元） |  |  |  |  | 备注
[6 empty] | 综合单价 | 合价 | 其中
[8 empty] | 人工费 | 机械费 | 暂估价
195 | 030411003003 | 桥架 | 1.名称：弱电热镀锌金属槽式桥架 2.规格、型号：200*100 3.配件/附件：包括但不限于直通段、弯头、三通或四通、盖板、隔板、伸缩节、接地跨接（编织铜线）、扣锁、连接片、螺栓、开孔等 4.未尽事宜详见设计文件、符合招标文件及相关规范 | m | 97.77
196 | 030411004018 | 配线 | 1.名称:配多芯软导线 2.型号:WDZB-RYY-4*1.0 3.配线部位:桥架、配管、水平及竖直通道内敷设，请综合考虑 4.未尽事宜详见设计文件、招标文件及相关规范 | m | 119.81
197 | 030411004019 | 配线 | 1.名称:配多芯软导线 2.型号:WDZB-RYY-2*1.0 3.配线部位:桥架、配管、水平及竖直通道内敷设，请综合考虑 4.未尽事宜详见设计文件、招标文件及相关规范 | m | 210.26
本页小计
【表10.2.2-16】
分部分项工程清单与计价表
工程名称：养护站房-通用安装工程 |  |  | 标段： |  |  |  |  | 第 69 页 共 84 页
序号 | 项目编码 | 项目名称 | 项目特征 | 计量单位 | 工程量 | 金额（元） |  |  |  |  | 备注
[6 empty] | 综合单价 | 合价 | 其中
[8 empty] | 人工费 | 机械费 | 暂估价
198 | 030411004020 | 配线 | 1.名称:配线 2.型号:WDZ-BYJ-2.5 3.配线部位:桥架、配管、水平及竖直通道内敷设，请综合考虑 4.未尽事宜详见设计文件、招标文件及相关规范 | m | 29.25
199 | 030411006005 | 接线盒 | 1.名称：开关盒、插座盒安装 2.未尽事宜详见设计文件、符合招标文件及相关规范 | 个 | 94
200 | 030413001002 | 铁构件 | 1.名称：桥架支撑架 2.材质、规格：综合考虑 3.除锈、刷防锈漆二道、调和漆二道 4.未尽事宜详见设计文件、符合招标文件及相关规范 | kg | 99.17
201 | 030501008001 | 集线器 | 1.名称:无线AP 2.未尽事宜详见设计文件、招标文件及相关规范 | 台 | 6
202 | 030501012001 | 交换机 | 1.名称:2光口48千兆电口接入交换机 2.未尽事宜详见设计文件、招标文件及相关规范 | 台 | 2
本页小计
【表10.2.2-16】
分部分项工程清单与计价表
工程名称：养护站房-通用安装工程 |  |  | 标段： |  |  |  |  | 第 70 页 共 84 页
序号 | 项目编码 | 项目名称 | 项目特征 | 计量单位 | 工程量 | 金额（元） |  |  |  |  | 备注
[6 empty] | 综合单价 | 合价 | 其中
[8 empty] | 人工费 | 机械费 | 暂估价
203 | 030501012002 | 交换机 | 1.名称:2光口24千兆电口接入交换机 2.未尽事宜详见设计文件、招标文件及相关规范 | 台 | 1
204 | 030501012003 | 交换机 | 1.名称:2光8电口POE交换机 2.未尽事宜详见设计文件、招标文件及相关规范 | 台 | 1
205 | 030501012004 | 交换机 | 1.名称:2光口24千兆电口接入POE交换机 2.未尽事宜详见设计文件、招标文件及相关规范 | 台 | 1
206 | 030501012005 | 交换机 | 1.名称:核心交换机 2.未尽事宜详见设计文件、招标文件及相关规范 | 台 | 1
207 | 030502001001 | 机柜、机架 | 1.名称：19′42U机柜MDF(YH) 2.安装方式：落地安装 3.未尽事宜详见设计文件、符合招标文件及相关规范 | 台 | 1
本页小计
【表10.2.2-16】
分部分项工程清单与计价表
工程名称：养护站房-通用安装工程 |  |  | 标段： |  |  |  |  | 第 71 页 共 84 页
序号 | 项目编码 | 项目名称 | 项目特征 | 计量单位 | 工程量 | 金额（元） |  |  |  |  | 备注
[6 empty] | 综合单价 | 合价 | 其中
[8 empty] | 人工费 | 机械费 | 暂估价
208 | 030502005001 | 双绞线缆 | 1.名称：弱电配线 2.规格：Cat6 4P UTP 3.敷设方式：桥架、配管、水平及竖直通道内敷设，请综合考虑 4.未尽事宜详见设计文件、符合招标文件及相关规范 | m | 4157.7
209 | 030502006001 | 大对数电缆 | 1.名称:5对大对数电缆 2.未尽事宜详见设计文件、招标文件及相关规范 | m | 40
210 | 030502006002 | 大对数电缆 | 1.名称:50对大对数电缆 2.未尽事宜详见设计文件、招标文件及相关规范 | m | 50
211 | 030502007001 | 光缆 | 1.名称:6芯单模光缆 2.未尽事宜详见设计文件、招标文件及相关规范 | m | 20
212 | 030502009001 | 跳线 | 1.名称:R45跳线 2.未尽事宜详见设计文件、招标文件及相关规范 | 条 | 125
213 | 030502009002 | 跳线 | 1.名称:LC-LC跳线 2.未尽事宜详见设计文件、招标文件及相关规范 | 条 | 7
本页小计
【表10.2.2-16】
分部分项工程清单与计价表
工程名称：养护站房-通用安装工程 |  |  | 标段： |  |  |  |  | 第 72 页 共 84 页
序号 | 项目编码 | 项目名称 | 项目特征 | 计量单位 | 工程量 | 金额（元） |  |  |  |  | 备注
[6 empty] | 综合单价 | 合价 | 其中
[8 empty] | 人工费 | 机械费 | 暂估价
214 | 030502010001 | 配线架 | 1.名称:24口模块化配线架 2.未尽事宜详见设计文件、招标文件及相关规范 | 个 | 1
215 | 030502010002 | 配线架 | 1.名称:48口光纤配线架 2.未尽事宜详见设计文件、招标文件及相关规范 | 个 | 2
216 | 030502011001 | 跳线架 | 1.名称:5对110配线架 2.未尽事宜详见设计文件、招标文件及相关规范 | 个 | 1
217 | 030502011002 | 跳线架 | 1.名称:100对110配线架 2.未尽事宜详见设计文件、招标文件及相关规范 | 个 | 1
218 | 030502012001 | 信息插座 | 1.名称:双孔IP电视和数据插座 2.未尽事宜详见设计文件、招标文件及相关规范 | 个 | 9
219 | 030502012002 | 信息插座 | 1.名称:双孔语音和数据插座 2.未尽事宜详见设计文件、招标文件及相关规范 | 个 | 41
220 | 030502012003 | 信息插座 | 1.名称:单孔数据插座 2.未尽事宜详见设计文件、招标文件及相关规范 | 个 | 15
本页小计
【表10.2.2-16】
分部分项工程清单与计价表
工程名称：养护站房-通用安装工程 |  |  | 标段： |  |  |  |  | 第 73 页 共 84 页
序号 | 项目编码 | 项目名称 | 项目特征 | 计量单位 | 工程量 | 金额（元） |  |  |  |  | 备注
[6 empty] | 综合单价 | 合价 | 其中
[8 empty] | 人工费 | 机械费 | 暂估价
221 | 030502014001 | 光纤连接 | 1.名称:光纤连接熔接法单模 2.未尽事宜详见设计文件、招标文件及相关规范 | 芯 | 24
222 | 030502016001 | 布放尾纤 | 1.名称:尾纤 2.未尽事宜详见设计文件、招标文件及相关规范 | 根 | 12
223 | 030502019001 | 双绞线缆测试 | 1.名称:测试 4对双绞线缆 2.未尽事宜详见设计文件、招标文件及相关规范 | 链路 | 84
224 | 030502020001 | 光纤测试 | 1.名称:测试 光纤 2.未尽事宜详见设计文件、招标文件及相关规范 | 芯 | 12
225 | 030507005001 | 出入口目标识别设备 | 1.名称:门禁一体机 2.未尽事宜详见设计文件、招标文件及相关规范 | 台 | 1
226 | 030507005002 | 出入口目标识别设备 | 1.名称:门禁按钮 2.未尽事宜详见设计文件、招标文件及相关规范 | 台 | 1
227 | 030507007001 | 出入口执行机构设备 | 1.名称:双门电磁吸力锁 2.未尽事宜详见设计文件、招标文件及相关规范 | 台 | 1
本页小计
【表10.2.2-16】
分部分项工程清单与计价表
工程名称：养护站房-通用安装工程 |  |  | 标段： |  |  |  |  | 第 74 页 共 84 页
序号 | 项目编码 | 项目名称 | 项目特征 | 计量单位 | 工程量 | 金额（元） |  |  |  |  | 备注
[6 empty] | 综合单价 | 合价 | 其中
[8 empty] | 人工费 | 机械费 | 暂估价
228 | 030507008001 | 监控摄像设备 | 1.名称:彩色网络半球摄像机 2.未尽事宜详见设计文件、招标文件及相关规范 | 台 | 8
229 | 030507008002 | 监控摄像设备 | 1.名称:彩色网络枪式摄像机 2.未尽事宜详见设计文件、招标文件及相关规范 | 台 | 5
230 | 030507017001 | 安全防范分系统调试 | 1.名称:电视监视系统≤50台 2.未尽事宜详见设计文件、招标文件及相关规范 | 系统 | 1
231 | 030507017002 | 安全防范分系统调试 | 1.名称:出入口控制系统≤50门 2.未尽事宜详见设计文件、招标文件及相关规范 | 系统 | 1
232 | 03B002 | 计算机网络系统 | 1.本项包含养护站房计算机网络系统中的计算机网络管理平台、防火墙、路由器、防火墙、上网认证/行为管理器、互联网核心交换机等，具体详见系统图 2.未尽事宜详见设计文件、招标文件及相关规范 | 项 | 1
本页小计
【表10.2.2-16】
分部分项工程清单与计价表
工程名称：养护站房-通用安装工程 |  |  | 标段： |  |  |  |  | 第 75 页 共 84 页
序号 | 项目编码 | 项目名称 | 项目特征 | 计量单位 | 工程量 | 金额（元） |  |  |  |  | 备注
[6 empty] | 综合单价 | 合价 | 其中
[8 empty] | 人工费 | 机械费 | 暂估价
233 | 03B003 | 视频监控系统 | 1.本项包含养护站房视频监控系统中的安防服务器、弱电网核心交换机、视频监控工作站等，具体详见系统图 2.未尽事宜详见设计文件、招标文件及相关规范 | 项 | 1
234 | 03B004 | 停车管理系统 | 1.本项包含养护站房停车管理系统中的交换机、服务器等，具体详见系统图 2.未尽事宜详见设计文件、招标文件及相关规范 | 项 | 1
暖通及空调
235 | 030108006001 | 其他风机 | 1.名称：吸顶式排气扇REF-1 2.设备主要参数： L=120m3/h,P=100Pa,N=21W,≤38dB(A),220V-1Φ-50Hz 3.安装形式:吸顶安装 4.减振、除锈刷油:含支吊架制安及其除锈防腐刷油、减震装置,根据图纸要求考虑计入 5.未尽事宜详见设计文件、招标文件及相关规范 | 台 | 8
本页小计
【表10.2.2-16】
分部分项工程清单与计价表
工程名称：养护站房-通用安装工程 |  |  | 标段： |  |  |  |  | 第 76 页 共 84 页
序号 | 项目编码 | 项目名称 | 项目特征 | 计量单位 | 工程量 | 金额（元） |  |  |  |  | 备注
[6 empty] | 综合单价 | 合价 | 其中
[8 empty] | 人工费 | 机械费 | 暂估价
236 | 030108006002 | 其他风机 | 1.名称：吸顶式排气扇REF-2 2.设备主要参数： L=160m3/h,P=100Pa,N=18W,≤40dB(A),220V-1Φ-50Hz 3.安装形式:吸顶安装 4.减振、除锈刷油:含支吊架制安及其除锈防腐刷油、减震装置,根据图纸要求考虑计入 5.未尽事宜详见设计文件、招标文件及相关规范 | 台 | 4
237 | 030108006003 | 其他风机 | 1.名称：吸顶式排气扇REF-6 2.设备主要参数： L=410m3/h,P=210Pa,N=75W,≤46dB(A),220V-1Φ-50Hz 3.安装形式:吸顶安装 4.减振、除锈刷油:含支吊架制安及其除锈防腐刷油、减震装置,根据图纸要求考虑计入 5.未尽事宜详见设计文件、招标文件及相关规范 | 台 | 6
本页小计
【表10.2.2-16】
分部分项工程清单与计价表
工程名称：养护站房-通用安装工程 |  |  | 标段： |  |  |  |  | 第 77 页 共 84 页
序号 | 项目编码 | 项目名称 | 项目特征 | 计量单位 | 工程量 | 金额（元） |  |  |  |  | 备注
[6 empty] | 综合单价 | 合价 | 其中
[8 empty] | 人工费 | 机械费 | 暂估价
238 | 030404031005 | 小电器 | 1.名称:活动式挡烟垂壁手动控制按钮 2.规格型号:设备配套提供，主材费用综合考虑在挡烟垂壁中 3.未尽事宜详见设计文件、招标文件及相关规范 | 个 | 10
239 | 030701003001 | 空调器 | 1.名称：变频分体壁挂式空调SAC-1.5 2.设备主要参数：Q冷=3.5kW,Q热=4.0kW,N=0.89kW(冷),N=1.25kW(热),220V-1-50Hz,APF≥4.50,二级能效 3.安装形式:壁挂安装 4.减振、除锈刷油:含支吊架制安及其除锈防腐刷油、减震装置,根据图纸要求考虑计入 5.未尽事宜详见设计文件、招标文件及相关规范 | 台 | 16
本页小计
【表10.2.2-16】
分部分项工程清单与计价表
工程名称：养护站房-通用安装工程 |  |  | 标段： |  |  |  |  | 第 78 页 共 84 页
序号 | 项目编码 | 项目名称 | 项目特征 | 计量单位 | 工程量 | 金额（元） |  |  |  |  | 备注
[6 empty] | 综合单价 | 合价 | 其中
[8 empty] | 人工费 | 机械费 | 暂估价
240 | 030701003002 | 空调器 | 1.名称：变频分体壁挂式空调SAC-2 2.设备主要参数：Q冷=5.0kW,Q热=6.6kW,N=1.31kW(冷),N=1.91kW(热),220V-1-50Hz,APF≥4.00,二级能效 3.安装形式:壁挂安装 4.减振、除锈刷油:含支吊架制安及其除锈防腐刷油、减震装置,根据图纸要求考虑计入 5.未尽事宜详见设计文件、招标文件及相关规范 | 台 | 11
本页小计
【表10.2.2-16】
分部分项工程清单与计价表
工程名称：养护站房-通用安装工程 |  |  | 标段： |  |  |  |  | 第 79 页 共 84 页
序号 | 项目编码 | 项目名称 | 项目特征 | 计量单位 | 工程量 | 金额（元） |  |  |  |  | 备注
[6 empty] | 综合单价 | 合价 | 其中
[8 empty] | 人工费 | 机械费 | 暂估价
241 | 030701003003 | 空调器 | 1.名称：变频分体柜式空调SAC-5B 2.设备主要参数：Q冷=12.0kW,Q热=13.0kW,N=3.63kW(冷),N=3.8kW(热),380V-3-50Hz,APF≥3.70,二级能效 3.安装形式:落地安装 4.减振、除锈刷油:含支吊架制安及其除锈防腐刷油、减震装置,根据图纸要求考虑计入 5.未尽事宜详见设计文件、招标文件及相关规范 | 台 | 2
本页小计
【表10.2.2-16】
分部分项工程清单与计价表
工程名称：养护站房-通用安装工程 |  |  | 标段： |  |  |  |  | 第 80 页 共 84 页
序号 | 项目编码 | 项目名称 | 项目特征 | 计量单位 | 工程量 | 金额（元） |  |  |  |  | 备注
[6 empty] | 综合单价 | 合价 | 其中
[8 empty] | 人工费 | 机械费 | 暂估价
242 | 030702001001 | 碳钢通风管道 | 1.名称：薄钢板通风管道 2.材质：镀锌薄钢板 3.形状：矩形 4.规格：长边长≤320mm 5.板材厚度：δ=0.5mm 6.接口形式：法兰咬口连接 7.管件、法兰等附件及支架：包括但不限于弯头、三通、变径管、天圆地方、法兰、垫片（密封胶条）、螺栓、螺母，加固框、吊托支架、过跨风管落地支架等 8.法兰、加固框和支架刷油：详见设计施工说明及相关规范要求 9.未尽事宜详见设计文件、招标文件及相关规范 | m2 | 27.68
本页小计
【表10.2.2-16】
分部分项工程清单与计价表
工程名称：养护站房-通用安装工程 |  |  | 标段： |  |  |  |  | 第 81 页 共 84 页
序号 | 项目编码 | 项目名称 | 项目特征 | 计量单位 | 工程量 | 金额（元） |  |  |  |  | 备注
[6 empty] | 综合单价 | 合价 | 其中
[8 empty] | 人工费 | 机械费 | 暂估价
243 | 030702003001 | 不锈钢板通风管道 | 1.名称：不锈钢油烟风管 2.材质：不锈钢 3.形状：矩形 4.规格：长边长≤560mm 5.板材厚度：δ=1mm 6.接口形式：法兰咬口连接 7.管件、法兰等附件及支架：包括但不限于弯头、三通、变径管、天圆地方、法兰、垫片（密封胶条）、螺栓、螺母，加固框、吊托支架、过跨风管落地支架等 8.法兰、加固框和支架刷油：详见设计施工说明及相关规范要求 9.未尽事宜详见设计文件、招标文件及相关规范 | m2 | 17.78
244 | 030702012002 | 挡烟垂壁 | 1.名称:电动挡烟垂壁 2.材质:不燃无机纤维防火布 3.安装方式:底距地2.1m 4.未尽事宜详见设计文件、招标文件及相关规范 | m | 32.64
本页小计
【表10.2.2-16】
分部分项工程清单与计价表
工程名称：养护站房-通用安装工程 |  |  | 标段： |  |  |  |  | 第 82 页 共 84 页
序号 | 项目编码 | 项目名称 | 项目特征 | 计量单位 | 工程量 | 金额（元） |  |  |  |  | 备注
[6 empty] | 综合单价 | 合价 | 其中
[8 empty] | 人工费 | 机械费 | 暂估价
245 | 030703001001 | 碳钢阀门 | 1.名称:150℃防火阀 2.规格:500*400 3.支架形式、材质:支吊架制作安装，支吊架除锈防腐刷油按设计说明 4.未尽事宜详见设计文件、招标文件及相关规范 | 个 | 3
246 | 030703007001 | 碳钢风口、散流器、百叶窗 | 1.名称:防雨百叶风口（带不锈钢防虫网） 2.型号、规格:160*160 3.未尽事宜详见设计文件、招标文件及相关规范 | 个 | 1
247 | 030703007002 | 碳钢风口、散流器、百叶窗 | 1.名称:防雨百叶风口（带不锈钢防虫网） 2.型号、规格:250*200 3.未尽事宜详见设计文件、招标文件及相关规范 | 个 | 3
248 | 030703007003 | 碳钢风口、散流器、百叶窗 | 1.名称:防雨百叶风口（带不锈钢防虫网） 2.型号、规格:250*250 3.未尽事宜详见设计文件、招标文件及相关规范 | 个 | 8
本页小计
【表10.2.2-16】
分部分项工程清单与计价表
工程名称：养护站房-通用安装工程 |  |  | 标段： |  |  |  |  | 第 83 页 共 84 页
序号 | 项目编码 | 项目名称 | 项目特征 | 计量单位 | 工程量 | 金额（元） |  |  |  |  | 备注
[6 empty] | 综合单价 | 合价 | 其中
[8 empty] | 人工费 | 机械费 | 暂估价
249 | 030703007004 | 碳钢风口、散流器、百叶窗 | 1.名称:防雨百叶风口（带不锈钢防虫网） 2.型号、规格:500*200 3.未尽事宜详见设计文件、招标文件及相关规范 | 个 | 3
250 | 030703007005 | 碳钢风口、散流器、百叶窗 | 1.名称:防雨百叶风口（带不锈钢防虫网） 2.型号、规格:500*400 3.未尽事宜详见设计文件、招标文件及相关规范 | 个 | 1
251 | 030704001001 | 通风工程检测、调试 | 通风工程检测、调试 | 系统 | 1
252 | 031001006008 | 塑料管 | 1.安装部位:室内 2.介质:冷凝水 3.材质、规格:UPVC管De50 4.连接形式:粘接 5.管件/配件：与其所连接的管材相匹配，包括但不限于三通、四通、弯头、管箍、异径管等 6.未尽事宜详见设计文件、招标文件及相关规范 | m | 117.5
UPS
本页小计
【表10.2.2-16】
分部分项工程清单与计价表
工程名称：养护站房-通用安装工程 |  |  | 标段： |  |  |  |  | 第 84 页 共 84 页
序号 | 项目编码 | 项目名称 | 项目特征 | 计量单位 | 工程量 | 金额（元） |  |  |  |  | 备注
[6 empty] | 综合单价 | 合价 | 其中
[8 empty] | 人工费 | 机械费 | 暂估价
253 | 030404017012 | 配电箱 | 1.名称:UPS配电箱 2.规格、型号:箱体尺寸、箱内配置要求详见“配电箱系统图” 3.安装方式：配电间内明装 4.包括但不限于焊压铜接线端子、接地、刷漆、补漆等 5.配电箱报价应包含配电箱系统图设计的全部内容,按系统图要求及行业标准 6.未尽事宜详见设计文件、招标文件及相关规范 | 台 | 1
254 | 03B005 | UPS主机+电池组 | 1.名称:UPS主机=电池组 2.未尽事宜详见设计文件、招标文件及相关规范 | 项 | 1
本页小计
合 计

## 表10.2.2-16 施工技术措施项目清单与计价表【通用安
【表10.2.2-16】
施工技术措施项目清单与计价表
工程名称：养护站房-通用安装工程 |  |  | 标段： |  |  |  |  | 第 1 页 共 1 页
序号 | 项目编码 | 项目名称 | 项目特征 | 计量单位 | 工程量 | 金额（元） |  |  |  |  | 备注
[6 empty] | 综合单价 | 合价 | 其中
[8 empty] | 人工费 | 机械费 | 暂估价
[请输入分部名称]
1 | 031301017001 | 脚手架搭拆 | 脚手架搭拆 | 项 | 1
本页小计
合 计

## 表10.2.2-20 施工组织（总价）措施项目清单与计价表_1
【表10.2.2-20】
施工组织（总价）措施项目清单与计价表
工程名称：养护站房-通用安装工程 |  | 标段： |  | 第 1 页 共 1 页
序号 | 项目名称 | 计算基础 | 费率(%) | 金额(元) | 备注
1 | 安全文明施工费 | 定额人工费+定额机械费
1.1 | 安全文明施工基本费 | 定额人工费+定额机械费
2 | 提前竣工增加费 | 定额人工费+定额机械费
3 | 二次搬运费 | 定额人工费+定额机械费
4 | 冬雨季施工增加费 | 定额人工费+定额机械费
5 | 行车、行人干扰增加费 | 定额人工费+定额机械费
6 | 其他施工组织措施费 | 按相关规定进行计算
合 计

## 表10.2.2-13 单位工程招标控制价费用表【房屋建筑与_1
【表10.2.2-13】
单位工程投标报价费用表
工程名称：服务站房-房屋建筑与装饰 |  | 标段： | 第 1 页 共 1 页
序号 | 名称 | 计算公式 | 金额（元） | 备注
1 | 分部分项工程费 | ∑（分部分项工程数量×综合单价） |  | 见表 10.2.2-16
1.1 | 其中：人工费+机械费 | ∑分部分项（人工费+机械费）
2 | 措施项目费
2.1 | 施工技术措施项目 | ∑（技术措施工程数量×综合单价） |  | 见表 10.2.2-16
2.1.1 | 其中：人工费+机械费 | ∑技措项目（人工费+机械费）
2.2 | 施工组织措施项目 | 按实际发生项之和进行计算 |  | 见表 10.2.2-20
2.2.1 | 其中：安全文明施工基本费 |  |  | 见表 10.2.2-20
3 | 其他项目费
3.1 | 暂列金额 | 3.1.1+3.1.2+3.1.3 |  | 见表 10.2.2-21
3.1.1 | 标化工地增加费 | 按招标文件规定额度列计 |  | 见表 10.2.2-22
3.1.2 | 优质工程增加费 | 按招标文件规定额度列计 |  | 见表 10.2.2-22
3.1.3 | 其他暂列金额 | 按招标文件规定额度列计 |  | 见表 10.2.2-22
3.2 | 暂估价 | 3.2.1+3.2.2+3.2.3 |  | 见表 10.2.2-21
3.2.1 | 材料（工程设备）暂估价 | 按招标文件规定额度列计(或计入综合单价) |  | 见表 10.2.2-23
3.2.2 | 专业工程暂估价 | 按招标文件规定额度列计 |  | 见表 10.2.2-24
3.2.3 | 专项技术措施暂估价 | 按招标文件规定额度列计 |  | 见表 10.2.2-25
3.3 | 计日工 | ∑计日工（暂估数量×综合单价） |  | 见表 10.2.2-21
3.4 | 施工总承包服务费 | 3.4.1+3.4.2 |  | 见表 10.2.2-21
3.4.1 | 专业发包工程管理费 | ∑专业发包工程（暂估金额×费率） |  | 见表 10.2.2-27
3.4.2 | 甲供材料设备管理费 | 甲供材料暂估金额×费率+甲供设备暂估金额 |  | 见表 10.2.2-27
4 | 规费 | 计算基数×费率
5 | 增值税 | 计算基数×费率
招标控制价合计 |  | 1+2+3+4+5

## 表10.2.2-16 分部分项工程清单与计价表【房屋建筑与_1
【表10.2.2-16】
分部分项工程清单与计价表
工程名称：服务站房-房屋建筑与装饰 |  |  | 标段： |  |  |  |  | 第 1 页 共 17 页
序号 | 项目编码 | 项目名称 | 项目特征 | 计量单位 | 工程量 | 金额（元） |  |  |  |  | 备注
[6 empty] | 综合单价 | 合价 | 其中
[8 empty] | 人工费 | 机械费 | 暂估价
土石方工程
1 | 010101003002 | 挖沟槽土方 | 1.土壤类别：详见岩土工程勘察报告 2.挖土类型：沟槽开挖 3.工作内容：土方开挖、修理边坡、地下障碍物清理等 4.场内短驳费用由投标单位自行考虑在该项清单中 5.含土类地下障碍物处理等相关费用，由投标人自行按施工方案及地质报告综合考虑列入报价；土方天然含水率详见岩土工程勘察报告，开挖涉及的挖湿土或淤泥等相关费用综合考虑在报价内 | m3 | 231.04
本页小计
【表10.2.2-16】
分部分项工程清单与计价表
工程名称：服务站房-房屋建筑与装饰 |  |  | 标段： |  |  |  |  | 第 2 页 共 17 页
序号 | 项目编码 | 项目名称 | 项目特征 | 计量单位 | 工程量 | 金额（元） |  |  |  |  | 备注
[6 empty] | 综合单价 | 合价 | 其中
[8 empty] | 人工费 | 机械费 | 暂估价
2 | 010101004002 | 挖基坑土方 | 1.土壤类别：详见岩土工程勘察报告 2.挖土类型：基坑开挖 3.工作内容：土方开挖、修理边坡、地下障碍物清理等 4.场内短驳费用由投标单位自行考虑在该项清单中 5.含土类地下障碍物处理等相关费用，由投标人自行按施工方案及地质报告综合考虑列入报价；土方天然含水率详见岩土工程勘察报告，开挖涉及的挖湿土或淤泥等相关费用综合考虑在报价内 | m3 | 321.76
3 | 010103001002 | 回填方 | 1.密实度要求:详见设计图纸 2.填方材料品种:详见设计图纸 3.填方粒径要求:详见设计图纸 4.填方来源、运距:土方来源及运距由投标人根据施工现场实际情况自行考虑 5.运输；回填；压实 | m3 | 438.67
本页小计
【表10.2.2-16】
分部分项工程清单与计价表
工程名称：服务站房-房屋建筑与装饰 |  |  | 标段： |  |  |  |  | 第 3 页 共 17 页
序号 | 项目编码 | 项目名称 | 项目特征 | 计量单位 | 工程量 | 金额（元） |  |  |  |  | 备注
[6 empty] | 综合单价 | 合价 | 其中
[8 empty] | 人工费 | 机械费 | 暂估价
4 | H010103002002 | 余方弃置 | 1.余土外运，运距为从余方点装料运输至消纳场地（或中转码头） | m3 | 114.13
5 | H010103003002 | 渣土消纳处置费用 | 1.渣土消纳处置费用，废弃料为土方，土壤类别详见岩土工程勘察报告，具体处置方式、消纳场地由施工单位自行考虑 | m3 | 114.13
桩基工程
6 | 010301002003 | 预制钢筋混凝土管桩 | 1.地层情况:根据岩土工程勘测报告 2.桩深度、桩长:36m 3.桩外径、壁厚:PHC 600 AB 130 -12、12、12b | 根 | 20
7 | 010515004002 | 钢筋笼 | 桩钢筋笼 | t | 1.948
8 | 010301004002 | 截（凿）桩头 | 1.桩头截面、高度:Φ600 2.有无钢筋:有 | 根 | 20
9 | 010301002004 | 钢管填芯 | 钢管内填芯填混凝土:非泵送商品混凝土C40 | m3 | 5.44
10 | 010516002002 | 预埋铁件 | 钢管内预埋钢板 | t | 0.043
11 | 01B003 | 桩基检测费 | 1.桩基检测费 | 根 | 20
砌筑工程
本页小计
【表10.2.2-16】
分部分项工程清单与计价表
工程名称：服务站房-房屋建筑与装饰 |  |  | 标段： |  |  |  |  | 第 4 页 共 17 页
序号 | 项目编码 | 项目名称 | 项目特征 | 计量单位 | 工程量 | 金额（元） |  |  |  |  | 备注
[6 empty] | 综合单价 | 合价 | 其中
[8 empty] | 人工费 | 机械费 | 暂估价
12 | 010402001004 | 砌块墙 | 1.砌块品种、规格、强度等级:蒸压砂加气混凝土砌块A5.0 B07 2.墙体厚度:120mm | m3 | 4.83
13 | 010402001005 | 砌块墙 | 1.砌块品种、规格、强度等级:蒸压砂加气混凝土砌块A5.0 B07 2.墙体厚度:200mm | m3 | 0.77
14 | 010402001006 | 砌块墙 | 1.砌块品种、规格、强度等级:蒸压砂加气混凝土砌块A5.0 B07 2.墙体厚度:240mm | m3 | 39.83
混凝土及钢筋混凝土工程
15 | 010501001002 | 垫层 | 1.混凝土种类:聚合物混凝土 2.混凝土强度等级:C20 | m3 | 28.45
16 | 010501005002 | 桩承台基础 | 1.混凝土种类:商品混凝土 2.混凝土强度等级:C35 | m3 | 23.04
17 | 010501004002 | 满堂基础 | 1.混凝土种类:商品混凝土 2.混凝土强度等级:C35 | m3 | 32.89
18 | 010503001002 | 基础梁 | 1.混凝土种类:商品混凝土 2.混凝土强度等级:C35 | m3 | 13.08
19 | 010502001002 | 矩形柱 | 1.混凝土种类:商品混凝土 2.混凝土强度等级:C30 | m3 | 11.78
本页小计
【表10.2.2-16】
分部分项工程清单与计价表
工程名称：服务站房-房屋建筑与装饰 |  |  | 标段： |  |  |  |  | 第 5 页 共 17 页
序号 | 项目编码 | 项目名称 | 项目特征 | 计量单位 | 工程量 | 金额（元） |  |  |  |  | 备注
[6 empty] | 综合单价 | 合价 | 其中
[8 empty] | 人工费 | 机械费 | 暂估价
20 | 010502002002 | 构造柱 | 1.混凝土种类:商品混凝土 2.混凝土强度等级:C25 | m3 | 8.63
21 | 010504001002 | 直形墙 | 1.混凝土种类:商品混凝土 2.混凝土强度等级:C30 3.墙厚:240mm | m3 | 39.07
22 | 010503002003 | 矩形梁 | 1.混凝土种类:商品混凝土 2.混凝土强度等级:C30 | m3 | 16.42
23 | 010503004002 | 圈梁、过梁 | 1.混凝土种类:商品混凝土 2.混凝土强度等级:C25 | m3 | 1.15
24 | 010505003003 | 平板 | 1.混凝土种类:商品混凝土 2.混凝土强度等级:C30 | m3 | 20.01
25 | 010505007001 | 天沟（檐沟）、挑檐板 | 1.混凝土种类:商品混凝土 2.混凝土强度等级:C30 | m3 | 7.37
26 | 010515001008 | 现浇构件钢筋 | 1.钢筋种类、规格:HRB400，直径10以内 | t | 5.386
27 | 010515001009 | 现浇构件钢筋 | 1.钢筋种类、规格:HRB400，直径18以内 | t | 1.093
28 | 010515001010 | 现浇构件钢筋 | 1.钢筋种类、规格:HRB400，直径25以内 | t | 0.07
29 | 010515001011 | 现浇构件钢筋 | 1.钢筋种类、规格:HRB400E，直径10以内 | t | 1.155
30 | 010515001012 | 现浇构件钢筋 | 1.钢筋种类、规格:HRB400E，直径18以内 | t | 6.752
本页小计
【表10.2.2-16】
分部分项工程清单与计价表
工程名称：服务站房-房屋建筑与装饰 |  |  | 标段： |  |  |  |  | 第 6 页 共 17 页
序号 | 项目编码 | 项目名称 | 项目特征 | 计量单位 | 工程量 | 金额（元） |  |  |  |  | 备注
[6 empty] | 综合单价 | 合价 | 其中
[8 empty] | 人工费 | 机械费 | 暂估价
31 | 010515001013 | 现浇构件钢筋 | 1.钢筋种类、规格:HRB400E，直径25以内 | t | 2.064
32 | 010515001014 | 现浇构件钢筋 | 1.钢筋种类、规格:箍筋HPB300，直径10mm以内 | t | 0.367
33 | 010515001015 | 现浇构件钢筋 | 1.钢筋种类、规格:箍筋HRB400，直径10mm以内 | t | 3.082
34 | 010515001016 | 现浇构件钢筋 | 1.钢筋种类、规格:箍筋HRB400，直径16mm以内 | t | 2.831
35 | 010515001017 | 现浇构件钢筋 | 砌体内加固钢筋 | t | 0.269
36 | Z010515011007 | 钢筋连接 | 1.钢筋类型、规格:直径18mm以内 2.连接方式:电渣压力焊接 | 个 | 144
37 | Z010515011008 | 钢筋连接 | 1.钢筋类型、规格:直径16mm以内 2.连接方式:直螺纹 | 个 | 32
38 | Z010515011009 | 钢筋连接 | 1.钢筋类型、规格:直径20mm以内 2.连接方式:直螺纹 | 个 | 12
门窗工程
39 | 010801002007 | 木质门带套 | 1.门代号及洞口尺寸:成品套装门 M1021 2.含门锁、合页等五金相关配件 | 樘 | 2
本页小计
【表10.2.2-16】
分部分项工程清单与计价表
工程名称：服务站房-房屋建筑与装饰 |  |  | 标段： |  |  |  |  | 第 7 页 共 17 页
序号 | 项目编码 | 项目名称 | 项目特征 | 计量单位 | 工程量 | 金额（元） |  |  |  |  | 备注
[6 empty] | 综合单价 | 合价 | 其中
[8 empty] | 人工费 | 机械费 | 暂估价
40 | 010801002008 | 木质门带套 | 1.门代号及洞口尺寸:成品套装门 M1121 2.含门锁、合页等五金相关配件 | 樘 | 3
41 | 010802001003 | 金属（塑钢）门 | 1.门代号及洞口尺寸:铝合金外开平开门,LM1624 | 樘 | 1
42 | 010802001004 | 金属（塑钢）门 | 1.门代号及洞口尺寸:铝合金外开平开门,LM2424 | 樘 | 1
43 | 010807001010 | 金属（塑钢、断桥）窗 | 1.窗代号及洞口尺寸:铝合金推拉窗，LC2231 2.玻璃品种、厚度:6中透光LOW-E+12空气+6透明 | m2 | 6.82
44 | 010807001011 | 金属（塑钢、断桥）窗 | 1.窗代号及洞口尺寸:铝合金推拉窗，LC2418 2.玻璃品种、厚度:6中透光LOW-E+12空气+6透明 | m2 | 21.6
45 | 010807001012 | 金属（塑钢、断桥）窗 | 1.窗代号及洞口尺寸:铝合金推拉窗，LC2421 2.玻璃品种、厚度:6中透光LOW-E+12空气+6透明 | m2 | 20.16
46 | 010807001013 | 金属（塑钢、断桥）窗 | 1.窗代号及洞口尺寸:铝合金推拉窗，LXC1212 2.玻璃品种、厚度:6中透光LOW-E+12空气+6透明 | m2 | 2.88
本页小计
【表10.2.2-16】
分部分项工程清单与计价表
工程名称：服务站房-房屋建筑与装饰 |  |  | 标段： |  |  |  |  | 第 8 页 共 17 页
序号 | 项目编码 | 项目名称 | 项目特征 | 计量单位 | 工程量 | 金额（元） |  |  |  |  | 备注
[6 empty] | 综合单价 | 合价 | 其中
[8 empty] | 人工费 | 机械费 | 暂估价
47 | 010807001014 | 金属（塑钢、断桥）窗 | 1.窗代号及洞口尺寸:装饰窗 | m2 | 5.76
屋面及防水工程
48 | 010902001010 | 屋面刚性层 | 屋-1 1.20厚1:2.5水泥砂浆保护层,表面压平抹光(内配Φ1镀锌钢丝网,设分格缝1mx1m,缝宽10mm,内填粗砂) 2.10厚低强度等级砂浆隔离层 3.20厚1:3水泥砂浆找平层 4.现浇钢筋混凝土屋面板 | m2 | 171.86
49 | 010902001011 | 屋面刚性层 | 檐沟-1 1.20厚1:2水泥砂浆保护层 2.15厚1:3水泥砂浆找平层 3.最薄处20厚1:2.5水泥砂浆1%找坡 4.现浇钢筋混凝土屋面板 | m2 | 17.14
本页小计
【表10.2.2-16】
分部分项工程清单与计价表
工程名称：服务站房-房屋建筑与装饰 |  |  | 标段： |  |  |  |  | 第 9 页 共 17 页
序号 | 项目编码 | 项目名称 | 项目特征 | 计量单位 | 工程量 | 金额（元） |  |  |  |  | 备注
[6 empty] | 综合单价 | 合价 | 其中
[8 empty] | 人工费 | 机械费 | 暂估价
50 | 010902001012 | 屋面卷材防水 | 屋-1 1.3厚SBS高聚物改性沥青防水卷材(浅色涂层) 2.2厚高聚物改性沥青防水涂膜(2道) | m2 | 209.88
51 | 010902001013 | 屋面卷材防水 | 檐沟-1 1.3厚SBS高聚物改性沥青防水卷材(浅色涂层) 2.2厚高聚物改性沥青防水涂膜 | m2 | 27.86
52 | 011204003003 | 墙面涂膜防水 | 内墙-2 1.1.5厚JS防水涂料至吊顶底 | m2 | 136.74
53 | 011407001012 | 墙面砂浆防水（防潮） | 外墙-1 1.5厚聚合物防水抗裂砂浆(涂塑玻纤网格布) 2.20厚聚合物水泥砂浆防水层一道 | m2 | 217.22
54 | 011204001003 | 墙面砂浆防水（防潮） | 外墙-2 1.5厚聚合物防水抗裂砂浆(涂塑玻纤网格布) 2.20厚聚合物水泥砂浆防水层一道 | m2 | 27.49
55 | 011204003004 | 墙面砂浆防水（防潮） | 1.深灰色面砖 做法暂缺 基层做法参照外墙-2 | m2 | 34.43
本页小计
【表10.2.2-16】
分部分项工程清单与计价表
工程名称：服务站房-房屋建筑与装饰 |  |  | 标段： |  |  |  |  | 第 10 页 共 17 页
序号 | 项目编码 | 项目名称 | 项目特征 | 计量单位 | 工程量 | 金额（元） |  |  |  |  | 备注
[6 empty] | 综合单价 | 合价 | 其中
[8 empty] | 人工费 | 机械费 | 暂估价
56 | 011102003013 | 楼（地）面涂膜防水 | 地-1 1.5厚聚合物水泥砂浆结合层 2.1.5厚聚氨酯防水涂膜凝固前表面撒粘细砂 | m2 | 128.43
57 | 011102003014 | 楼（地）面涂膜防水 | 地-2 1.1.5厚聚氨酯防水涂料(两道),在地漏、阴阳角、穿板竖管等部位局部加强宽度250 ,四周翻起300 | m2 | 123.17
保温、隔热、防腐工程
58 | 010902001014 | 保温隔热屋面 | 屋-1 1.82厚挤塑聚苯板(XPS,燃烧等级B1级)(节能计算厚度65) 2.最薄处50厚LC5.0轻集料混凝土3%找坡 | m2 | 171.86
59 | 010902001015 | 保温隔热屋面 | 檐沟-1 1.65厚挤塑聚苯板(XPS,燃烧等级B1级,抗压强度≮0.3Mpa) | m2 | 17.14
60 | 011407001013 | 保温隔热墙面 | 外墙-1 1.30厚Ⅰ型无机保温板(燃烧等级A级) | m2 | 217.22
本页小计
【表10.2.2-16】
分部分项工程清单与计价表
工程名称：服务站房-房屋建筑与装饰 |  |  | 标段： |  |  |  |  | 第 11 页 共 17 页
序号 | 项目编码 | 项目名称 | 项目特征 | 计量单位 | 工程量 | 金额（元） |  |  |  |  | 备注
[6 empty] | 综合单价 | 合价 | 其中
[8 empty] | 人工费 | 机械费 | 暂估价
61 | 011204001004 | 保温隔热墙面 | 外墙-2 1.30厚Ⅰ型无机保温板(燃烧等级A级) | m2 | 27.49
62 | 011204003005 | 保温隔热墙面 | 1.深灰色面砖 做法暂缺 基层做法参照外墙-2 | m2 | 34.43
楼地面装饰工程
63 | 011102003015 | 块料楼地面 | 地-1 1.10厚玻化砖面层,聚合物水泥砂浆铺砌(颜色见样板定,规格800x800) 2.最薄处20厚1:3水泥砂浆找坡抹平 3.水泥浆结合层一道(内参建筑胶) 4.80厚C15混凝土垫层 5.素土夯实 | m2 | 128.43
本页小计
【表10.2.2-16】
分部分项工程清单与计价表
工程名称：服务站房-房屋建筑与装饰 |  |  | 标段： |  |  |  |  | 第 12 页 共 17 页
序号 | 项目编码 | 项目名称 | 项目特征 | 计量单位 | 工程量 | 金额（元） |  |  |  |  | 备注
[6 empty] | 综合单价 | 合价 | 其中
[8 empty] | 人工费 | 机械费 | 暂估价
64 | 011102003016 | 块料楼地面 | 地-2 1.10厚防滑地砖面层,干水泥浆擦缝(颜色见样本定,规格300x300) 2.30厚1:3水泥砂浆结合层,表面撒纯水泥粉 3.最薄处20厚1:3水泥砂浆找坡抹平,坡向地漏或地沟 4.水泥浆结合层一道(内参建筑胶) 5.80厚C15混凝土垫层 6.素土夯实 | m2 | 44.89
65 | 011102003017 | 地面整浇混凝土基层 | 地面整浇混凝土基层 1.100厚C25混凝土(卫生间120厚),内配双层双向Ф8@150(三级钢) 2.150厚碎石灌M2.5混合砂浆,振捣密实或3:7灰土 3.素土夯实 | m2 | 52.82
本页小计
【表10.2.2-16】
分部分项工程清单与计价表
工程名称：服务站房-房屋建筑与装饰 |  |  | 标段： |  |  |  |  | 第 13 页 共 17 页
序号 | 项目编码 | 项目名称 | 项目特征 | 计量单位 | 工程量 | 金额（元） |  |  |  |  | 备注
[6 empty] | 综合单价 | 合价 | 其中
[8 empty] | 人工费 | 机械费 | 暂估价
66 | 011105003002 | 块料踢脚线 | 踢-1 1.10厚地砖,上口磨平并倒斜角,稀水泥浆擦缝 2.5厚专用粘结剂粘贴 3.15厚1:3水泥砂浆找平 4.基层墙体(混凝土梁柱刷素水泥浆一道) | m2 | 10.3
墙、柱面装饰与隔断、幕墙工程
67 | 011407001014 | 墙面一般抹灰 | 内墙-1 1.5厚1:0.5:2.5水泥石灰膏砂浆找平 2.8厚1:1:6水泥石灰膏砂浆打底扫毛或划出纹道 | m2 | 173.66
68 | 011204003006 | 墙面一般抹灰 | 内墙-2 1.300x600白瓷片墙裙直缝铺贴,压条、角条配套,白水泥擦缝,高度做至吊顶 2.专用胶粘结层 3.9厚1:3水泥砂浆分层赶平 | m2 | 136.74
69 | 010607005002 | 砌块墙钢丝网加固 | 1.基层墙体(不同材料交界处钉钢丝网一层,混凝土梁柱刷素水泥浆一道) | m2 | 93.12
本页小计
【表10.2.2-16】
分部分项工程清单与计价表
工程名称：服务站房-房屋建筑与装饰 |  |  | 标段： |  |  |  |  | 第 14 页 共 17 页
序号 | 项目编码 | 项目名称 | 项目特征 | 计量单位 | 工程量 | 金额（元） |  |  |  |  | 备注
[6 empty] | 综合单价 | 合价 | 其中
[8 empty] | 人工费 | 机械费 | 暂估价
70 | 011407001015 | 墙面一般抹灰 | 外墙-1 1.9厚1:3专用水泥砂浆打底扫毛或划出纹道 2.专用界面剂一道甩毛(甩前喷湿墙面) 3.基层墙体(混凝土梁柱刷素水泥浆一道) | m2 | 217.22
71 | 011204001005 | 石材墙面 | 外墙-2 1.1:1水泥砂浆(细砂)勾缝 2.贴12~16厚薄型火烧板石材(规格400X300),背面涂5厚粘胶剂 3.6厚1:2.5水泥砂浆结合层(内掺水重5%的建筑胶)表面扫毛或 划出纹道 4.9厚1:3专用水泥砂浆打底扫毛或划出纹道 5.专用界面剂一道甩毛(甩前喷湿墙面) | m2 | 27.49
72 | 011204003007 | 块料墙面 | 1.深灰色面砖 做法暂缺 基层做法参照外墙-2 | m2 | 34.43
天棚工程
本页小计
【表10.2.2-16】
分部分项工程清单与计价表
工程名称：服务站房-房屋建筑与装饰 |  |  | 标段： |  |  |  |  | 第 15 页 共 17 页
序号 | 项目编码 | 项目名称 | 项目特征 | 计量单位 | 工程量 | 金额（元） |  |  |  |  | 备注
[6 empty] | 综合单价 | 合价 | 其中
[8 empty] | 人工费 | 机械费 | 暂估价
73 | 011302001004 | 吊顶天棚 | 棚-1 1.铝合金扣板600x600与配套专用铝合金龙骨固定 2.轻钢横撑龙骨@600 3.轻钢次龙骨,@600双向吊挂件连接 4.轻钢主龙骨(U50)@900-1000,Φ‌8钢筋吊杆 5.钢砼板内预留Φ‌8铁环双向吊点,@900-1000 6.现浇钢筋砼顶板 | m2 | 45.03
74 | 011302001005 | 吊顶天棚 | 棚-2 1.600x600高晶板 2.轻钢次龙骨,@600双向吊挂件连接 3.轻钢主龙骨(U50)@900-1000Φ‌8钢筋吊杆 4.钢砼板内预留Φ‌8铁环双向吊点,@900-1000 5.现浇钢筋砼顶板 | m2 | 124.53
油漆、涂料、裱糊工程
75 | 011407001016 | 墙面喷刷涂料 | 内墙-1 1.2厚腻子分遍刮平,砂纸打平;乳胶漆二道 | m2 | 173.66
本页小计
【表10.2.2-16】
分部分项工程清单与计价表
工程名称：服务站房-房屋建筑与装饰 |  |  | 标段： |  |  |  |  | 第 16 页 共 17 页
序号 | 项目编码 | 项目名称 | 项目特征 | 计量单位 | 工程量 | 金额（元） |  |  |  |  | 备注
[6 empty] | 综合单价 | 合价 | 其中
[8 empty] | 人工费 | 机械费 | 暂估价
76 | 011407001017 | 墙面喷刷涂料 | 外墙-1 1.真石漆饰面(600X600)+外墙腻子(两道)(面层工序详产品说明书) | m2 | 217.22
其他装饰工程
77 | 010507001004 | 散水 | 1.细石混凝土面层(无地下室),选用国标12J003 A1页1B | m2 | 27.97
78 | 010507001005 | 坡道 | 无障碍坡道 1.花岗石面层,选用国标12J003 A7页4B | m2 | 4.08
79 | 010507004002 | 台阶 | 台阶 1.花岗石面层,选用国标12J003 B2页5A | m2 | 41.14
80 | 011108001003 | 空调搁板 | 空调搁板 1.20厚1:2.5防水砂浆一道 2.现浇钢筋混凝土板 | m2 | 10.87
81 | 011503001010 | 金属扶手、栏杆、栏板 | 600mm高 空调处栏杆 1.横管:50X50X2方钢管，防锈漆二度,表面灰色烤漆 2.竖管:30X30X2@150，防锈漆二度,表面灰色烤漆 | m | 19.27
82 | 011503001011 | 金属扶手、栏杆、栏板 | 1.900mm高 无障碍扶手参12J926 H1页1 | m | 8.4
本页小计
【表10.2.2-16】
分部分项工程清单与计价表
工程名称：服务站房-房屋建筑与装饰 |  |  | 标段： |  |  |  |  | 第 17 页 共 17 页
序号 | 项目编码 | 项目名称 | 项目特征 | 计量单位 | 工程量 | 金额（元） |  |  |  |  | 备注
[6 empty] | 综合单价 | 合价 | 其中
[8 empty] | 人工费 | 机械费 | 暂估价
83 | 011210005002 | 成品隔断 | 1.卫生间复合板隔板，详《16J914-1》，XT8/1 2.用于公共卫生间,1.8m高 3.包含小便斗处隔板 4.含挂衣钩 | m2 | 35.71
84 | 011501001003 | 洗手台 | 1.详《16J914-1》，XT11，1a 2.台面采用人造大理石复合板 3.台面宽度600mm | m | 4.14
85 | 011505010002 | 镜面玻璃 | 1.防雾梳妆镜，详《16J914-1》，XT25，3 | m2 | 1.68
86 | 010809004002 | 石材窗台板 | 1.20厚磨光花岗岩板,外侧为双板粘合并磨光倒角 2.5厚专用粘结剂粘贴 3.15厚1:3水泥砂浆找平 | m2 | 7.95
87 | 011506001001 | 钢结构雨蓬 | 1.钢结构雨蓬 | m2 | 6.26
88 | 01B004 | 沉降观测点 | 1.沉降观测点 | 个 | 6
本页小计
合 计

## 表10.2.2-16 施工技术措施项目清单与计价表【房屋建_1
【表10.2.2-16】
施工技术措施项目清单与计价表
工程名称：服务站房-房屋建筑与装饰 |  |  | 标段： |  |  |  |  | 第 1 页 共 2 页
序号 | 项目编码 | 项目名称 | 项目特征 | 计量单位 | 工程量 | 金额（元） |  |  |  |  | 备注
[6 empty] | 综合单价 | 合价 | 其中
[8 empty] | 人工费 | 机械费 | 暂估价
混凝土模板及支架（撑）
1 | 011702001004 | 基础 | 1.垫层模板 | m2 | 46.42
2 | 011702001005 | 基础 | 1.桩承台模板 | m2 | 76.8
3 | 011702001006 | 基础 | 1.基层底板、集水坑模板 | m2 | 26.43
4 | 011702005002 | 基础梁 | 1.基础梁模板 | m2 | 91.93
5 | 011702002002 | 矩形柱 | 1.柱模板 | m2 | 113.19
6 | 011702003002 | 构造柱 | 1.构造柱模板 | m2 | 86.81
7 | 011702011002 | 直形墙 | 1.剪力墙模板 | m2 | 258.93
8 | 011702006002 | 矩形梁 | 1.梁模板 | m2 | 144.98
9 | 011702008002 | 圈梁、过梁 | 1.圈梁、过梁模板 | m2 | 16.62
10 | 011702016003 | 平板 | 1.平板模板 | m2 | 341.98
11 | 011702022001 | 天沟、檐沟 | 1.挑檐模板 | m2 | 155.69
12 | Z011702035002 | 一般支撑架 | 1.模板支撑架形式:承插型盘扣式 2.搭设高度:≤6.5m 3.部位:地上建筑 4.计算规则:《浙江省建设工程计价依据(2018版)综合解释及动态调整补充》(二)工具式支撑架及模板补充定额相关计算规则 | m3 | 1267.2
工具式外墙脚手架
本页小计
【表10.2.2-16】
施工技术措施项目清单与计价表
工程名称：服务站房-房屋建筑与装饰 |  |  | 标段： |  |  |  |  | 第 2 页 共 2 页
序号 | 项目编码 | 项目名称 | 项目特征 | 计量单位 | 工程量 | 金额（元） |  |  |  |  | 备注
[6 empty] | 综合单价 | 合价 | 其中
[8 empty] | 人工费 | 机械费 | 暂估价
13 | Z011701010002 | 工具式外墙脚手架(落地式) | 1.搭设方式:承插型盘扣式 2.搭设高度:10m以内 3.计算规则:《工具式外墙脚手架浙江省补充定额》 | m2 | 436.07
14 | 011701003003 | 里脚手架 | 内墙砌筑脚手架 | m2 | 144.98
15 | 011701003004 | 里脚手架 | 饰面脚手架 | m2 | 310.4
16 | 011701006002 | 满堂脚手架 | 天棚脚手架 | m2 | 169.56
垂直运输
17 | 011703001002 | 垂直运输 | 1.垂直运输:混凝土结构 建筑物檐高20m以内 | m2 | 198
本页小计
合 计

## 表10.2.2-20 施工组织（总价）措施项目清单与计价表_2
【表10.2.2-20】
施工组织（总价）措施项目清单与计价表
工程名称：服务站房-房屋建筑与装饰 |  | 标段： |  | 第 1 页 共 1 页
序号 | 项目名称 | 计算基础 | 费率(%) | 金额(元) | 备注
1 | 安全文明施工费 | 定额人工费+定额机械费
1.1 | 安全文明施工基本费 | 定额人工费+定额机械费
2 | 提前竣工增加费 | 定额人工费+定额机械费
3 | 二次搬运费 | 定额人工费+定额机械费
4 | 冬雨季施工增加费 | 定额人工费+定额机械费
5 | 行车、行人干扰增加费 | 定额人工费+定额机械费
6 | 其他施工组织措施费 | 按相关规定进行计算
合 计

## 表10.2.2-13 单位工程招标控制价费用表【通用安装工_1
【表10.2.2-13】
单位工程投标报价费用表
工程名称：服务站房-通用安装工程 |  | 标段： | 第 1 页 共 1 页
序号 | 名称 | 计算公式 | 金额（元） | 备注
1 | 分部分项工程费 | ∑（分部分项工程数量×综合单价） |  | 见表 10.2.2-16
1.1 | 其中：人工费+机械费 | ∑分部分项（人工费+机械费）
2 | 措施项目费
2.1 | 施工技术措施项目 | ∑（技术措施工程数量×综合单价） |  | 见表 10.2.2-16
2.1.1 | 其中：人工费+机械费 | ∑技措项目（人工费+机械费）
2.2 | 施工组织措施项目 | 按实际发生项之和进行计算 |  | 见表 10.2.2-20
2.2.1 | 其中：安全文明施工基本费 |  |  | 见表 10.2.2-20
3 | 其他项目费
3.1 | 暂列金额 | 3.1.1+3.1.2+3.1.3 |  | 见表 10.2.2-21
3.1.1 | 标化工地增加费 | 按招标文件规定额度列计 |  | 见表 10.2.2-22
3.1.2 | 优质工程增加费 | 按招标文件规定额度列计 |  | 见表 10.2.2-22
3.1.3 | 其他暂列金额 | 按招标文件规定额度列计 |  | 见表 10.2.2-22
3.2 | 暂估价 | 3.2.1+3.2.2+3.2.3 |  | 见表 10.2.2-21
3.2.1 | 材料（工程设备）暂估价 | 按招标文件规定额度列计(或计入综合单价) |  | 见表 10.2.2-23
3.2.2 | 专业工程暂估价 | 按招标文件规定额度列计 |  | 见表 10.2.2-24
3.2.3 | 专项技术措施暂估价 | 按招标文件规定额度列计 |  | 见表 10.2.2-25
3.3 | 计日工 | ∑计日工（暂估数量×综合单价） |  | 见表 10.2.2-21
3.4 | 施工总承包服务费 | 3.4.1+3.4.2 |  | 见表 10.2.2-21
3.4.1 | 专业发包工程管理费 | ∑专业发包工程（暂估金额×费率） |  | 见表 10.2.2-27
3.4.2 | 甲供材料设备管理费 | 甲供材料暂估金额×费率+甲供设备暂估金额 |  | 见表 10.2.2-27
4 | 规费 | 计算基数×费率
5 | 增值税 | 计算基数×费率
招标控制价合计 |  | 1+2+3+4+5

## 表10.2.2-16 分部分项工程清单与计价表【通用安装工_1
【表10.2.2-16】
分部分项工程清单与计价表
工程名称：服务站房-通用安装工程 |  |  | 标段： |  |  |  |  | 第 1 页 共 45 页
序号 | 项目编码 | 项目名称 | 项目特征 | 计量单位 | 工程量 | 金额（元） |  |  |  |  | 备注
[6 empty] | 综合单价 | 合价 | 其中
[8 empty] | 人工费 | 机械费 | 暂估价
给水
1 | 031001007008 | 复合管 | 1.安装部位:室内 2.介质:给水 3.材质、规格:钢塑复合管DN65 4.连接形式:沟槽连接 5.管件/配件：与其所连接的管材相匹配，包括但不限于三通、四通、弯头、管箍、异径管等 6.未尽事宜详见设计文件、招标文件及相关规范 | m | 11.93
2 | 031001007009 | 复合管 | 1.安装部位:室内 2.介质:给水 3.材质、规格:钢塑复合管DN50 4.连接形式:丝扣连接 5.管件/配件：与其所连接的管材相匹配，包括但不限于三通、四通、弯头、管箍、异径管等 6.未尽事宜详见设计文件、招标文件及相关规范 | m | 7.78
本页小计
【表10.2.2-16】
分部分项工程清单与计价表
工程名称：服务站房-通用安装工程 |  |  | 标段： |  |  |  |  | 第 2 页 共 45 页
序号 | 项目编码 | 项目名称 | 项目特征 | 计量单位 | 工程量 | 金额（元） |  |  |  |  | 备注
[6 empty] | 综合单价 | 合价 | 其中
[8 empty] | 人工费 | 机械费 | 暂估价
3 | 031001007010 | 复合管 | 1.安装部位:室内 2.介质:给水 3.材质、规格:钢塑复合管DN32 4.连接形式:丝扣连接 5.管件/配件：与其所连接的管材相匹配，包括但不限于三通、四通、弯头、管箍、异径管等 6.未尽事宜详见设计文件、招标文件及相关规范 | m | 2.53
4 | 031001007011 | 复合管 | 1.安装部位:室内 2.介质:给水 3.材质、规格:钢塑复合管DN25 4.连接形式:丝扣连接 5.管件/配件：与其所连接的管材相匹配，包括但不限于三通、四通、弯头、管箍、异径管等 6.未尽事宜详见设计文件、招标文件及相关规范 | m | 26.22
本页小计
【表10.2.2-16】
分部分项工程清单与计价表
工程名称：服务站房-通用安装工程 |  |  | 标段： |  |  |  |  | 第 3 页 共 45 页
序号 | 项目编码 | 项目名称 | 项目特征 | 计量单位 | 工程量 | 金额（元） |  |  |  |  | 备注
[6 empty] | 综合单价 | 合价 | 其中
[8 empty] | 人工费 | 机械费 | 暂估价
5 | 031001007012 | 复合管 | 1.安装部位:室内 2.介质:给水 3.材质、规格:钢塑复合管DN20 4.连接形式:丝扣连接 5.管件/配件：与其所连接的管材相匹配，包括但不限于三通、四通、弯头、管箍、异径管等 6.未尽事宜详见设计文件、招标文件及相关规范 | m | 3.01
6 | 031001007013 | 复合管 | 1.安装部位:室内 2.介质:给水 3.材质、规格:钢塑复合管DN15 4.连接形式:丝扣连接 5.管件/配件：与其所连接的管材相匹配，包括但不限于三通、四通、弯头、管箍、异径管等 6.未尽事宜详见设计文件、招标文件及相关规范 | m | 43.21
本页小计
【表10.2.2-16】
分部分项工程清单与计价表
工程名称：服务站房-通用安装工程 |  |  | 标段： |  |  |  |  | 第 4 页 共 45 页
序号 | 项目编码 | 项目名称 | 项目特征 | 计量单位 | 工程量 | 金额（元） |  |  |  |  | 备注
[6 empty] | 综合单价 | 合价 | 其中
[8 empty] | 人工费 | 机械费 | 暂估价
7 | 031002001003 | 管道支架 | 1.一般铁构件制作、安装（管道支吊架） 2.除锈、刷防锈漆二道、调和漆二道 3.未尽事宜详见设计文件、符合招标文件及相关规范 | Kg | 46.2
8 | 031002003005 | 套管 | 1.名称:A型刚性防水套管 2.规格型号:DN80 2.未尽事宜详见设计文件、招标文件及相关规范 | 个 | 2
9 | 031003001020 | 螺纹阀门 | 1.名称、类型：J11W-16T全铜截止阀 2.规格：DN50 3.连接方式：螺纹连接 4.包括但不限于相匹配的活接头等附件/配件 5.未尽事宜详见设计文件、招标文件及相关规范 | 个 | 1
本页小计
【表10.2.2-16】
分部分项工程清单与计价表
工程名称：服务站房-通用安装工程 |  |  | 标段： |  |  |  |  | 第 5 页 共 45 页
序号 | 项目编码 | 项目名称 | 项目特征 | 计量单位 | 工程量 | 金额（元） |  |  |  |  | 备注
[6 empty] | 综合单价 | 合价 | 其中
[8 empty] | 人工费 | 机械费 | 暂估价
10 | 031003001021 | 螺纹阀门 | 1.名称、类型：J11W-16T全铜截止阀 2.规格：DN15 3.连接方式：螺纹连接 4.包括但不限于相匹配的活接头等附件/配件 5.未尽事宜详见设计文件、招标文件及相关规范 | 个 | 3
11 | 031003001022 | 螺纹阀门 | 1.名称、类型：止回阀 2.规格：DN15 3.连接方式：螺纹连接 4.包括但不限于相匹配的活接头等附件/配件 5.未尽事宜详见设计文件、招标文件及相关规范 | 个 | 3
12 | 031003001023 | 螺纹阀门 | 1.名称、类型：自动排气阀（带一个截止阀） 2.规格：DN15 3.连接方式：螺纹连接 4.包括但不限于相匹配的活接头等附件/配件 5.未尽事宜详见设计文件、招标文件及相关规范 | 个 | 1
本页小计
【表10.2.2-16】
分部分项工程清单与计价表
工程名称：服务站房-通用安装工程 |  |  | 标段： |  |  |  |  | 第 6 页 共 45 页
序号 | 项目编码 | 项目名称 | 项目特征 | 计量单位 | 工程量 | 金额（元） |  |  |  |  | 备注
[6 empty] | 综合单价 | 合价 | 其中
[8 empty] | 人工费 | 机械费 | 暂估价
13 | 031003003002 | 焊接法兰阀门 | 1.名称、类型：Z45W-16T全铜暗杆闸阀 2.规格：DN65 3.连接方式：法兰连接 4.包括但不限于相匹配的活接头等附件/配件 5.未尽事宜详见设计文件、招标文件及相关规范 | 个 | 1
14 | 031003013008 | 水表 | 1.类型:水表（含1个DN65水表，2个DN65 Z45W-16T全铜暗杆闸阀） 2.规格、压力等级:DN65 3.未尽事宜详见设计文件、招标文件及相关规范 | 组 | 1
15 | 031201001004 | 管道刷油 | 1.管道刷油 2.除锈、刷防锈漆二道、调和漆二道 3.未尽事宜详见设计文件、符合招标文件及相关规范 | m2 | 0.31
排水
本页小计
【表10.2.2-16】
分部分项工程清单与计价表
工程名称：服务站房-通用安装工程 |  |  | 标段： |  |  |  |  | 第 7 页 共 45 页
序号 | 项目编码 | 项目名称 | 项目特征 | 计量单位 | 工程量 | 金额（元） |  |  |  |  | 备注
[6 empty] | 综合单价 | 合价 | 其中
[8 empty] | 人工费 | 机械费 | 暂估价
16 | 031001001003 | 镀锌钢管 | 1.安装部位:室内 2.介质:污水 3.材质、规格:内外壁热镀锌钢管DN100 4.连接形式:沟槽连接 5.管件/配件：与其所连接的管材相匹配，包括但不限于三通、四通、弯头、管箍、异径管等 6.未尽事宜详见设计文件、招标文件及相关规范 | m | 3.68
17 | 031001006009 | 塑料管 | 1.安装部位:室内 2.介质:通气 3.材质、规格:UPVC管De75 4.连接形式:粘接 5.管件/配件：与其所连接的管材相匹配，包括但不限于三通、四通、弯头、管箍、异径管等 6.未尽事宜详见设计文件、招标文件及相关规范 | m | 7.51
本页小计
【表10.2.2-16】
分部分项工程清单与计价表
工程名称：服务站房-通用安装工程 |  |  | 标段： |  |  |  |  | 第 8 页 共 45 页
序号 | 项目编码 | 项目名称 | 项目特征 | 计量单位 | 工程量 | 金额（元） |  |  |  |  | 备注
[6 empty] | 综合单价 | 合价 | 其中
[8 empty] | 人工费 | 机械费 | 暂估价
18 | 031001006010 | 塑料管 | 1.安装部位:室内 2.介质:污水 3.材质、规格:UPVC管De110 4.连接形式:粘接 5.管件/配件：与其所连接的管材相匹配，包括但不限于三通、四通、弯头、管箍、异径管等 6.未尽事宜详见设计文件、招标文件及相关规范 | m | 24.3
19 | 031001006011 | 塑料管 | 1.安装部位:室内 2.介质:污水 3.材质、规格:UPVC管De75 4.连接形式:粘接 5.管件/配件：与其所连接的管材相匹配，包括但不限于三通、四通、弯头、管箍、异径管等 6.未尽事宜详见设计文件、招标文件及相关规范 | m | 6.25
本页小计
【表10.2.2-16】
分部分项工程清单与计价表
工程名称：服务站房-通用安装工程 |  |  | 标段： |  |  |  |  | 第 9 页 共 45 页
序号 | 项目编码 | 项目名称 | 项目特征 | 计量单位 | 工程量 | 金额（元） |  |  |  |  | 备注
[6 empty] | 综合单价 | 合价 | 其中
[8 empty] | 人工费 | 机械费 | 暂估价
20 | 031001006012 | 塑料管 | 1.安装部位:室内 2.介质:污水 3.材质、规格:UPVC管De50 4.连接形式:粘接 5.管件/配件：与其所连接的管材相匹配，包括但不限于三通、四通、弯头、管箍、异径管等 6.未尽事宜详见设计文件、招标文件及相关规范 | m | 14.29
21 | 031004003002 | 洗脸盆 | 1.名称:洗脸盆 2.未尽事宜详见设计文件、招标文件及相关规范 | 组 | 5
22 | 031004006003 | 大便器 | 1.名称:坐便器 2.未尽事宜详见设计文件、招标文件及相关规范 | 组 | 1
23 | 031004006004 | 大便器 | 1.名称:蹲便器 2.未尽事宜详见设计文件、招标文件及相关规范 | 组 | 8
24 | 031004007002 | 小便器 | 1.名称:小便器 2.未尽事宜详见设计文件、招标文件及相关规范 | 组 | 4
本页小计
【表10.2.2-16】
分部分项工程清单与计价表
工程名称：服务站房-通用安装工程 |  |  | 标段： |  |  |  |  | 第 10 页 共 45 页
序号 | 项目编码 | 项目名称 | 项目特征 | 计量单位 | 工程量 | 金额（元） |  |  |  |  | 备注
[6 empty] | 综合单价 | 合价 | 其中
[8 empty] | 人工费 | 机械费 | 暂估价
25 | 031004008001 | 其他成品卫生器具 | 1.名称:拖把池 2.未尽事宜详见设计文件、招标文件及相关规范 | 组 | 1
26 | 031004014004 | 给、排水附（配）件 | 1.名称:地漏 2.规格:DN50 3.未尽事宜详见设计文件、招标文件及相关规范 | 个 | 5
27 | 031004014005 | 给、排水附（配）件 | 1.名称:清扫口 2.规格:DN50 3.未尽事宜详见设计文件、招标文件及相关规范 | 个 | 1
28 | 031006012002 | 热水器、开水炉 | 1.名称:电开水器 2.未尽事宜详见设计文件、招标文件及相关规范 | 台 | 3
29 | 031201001005 | 管道刷油 | 1.名称：埋地管道防腐刷油 2.做法：四油三布，详见设计图纸 3.未尽事宜详见设计文件、符合相关规范 | m2 | 1.16
雨水
本页小计
【表10.2.2-16】
分部分项工程清单与计价表
工程名称：服务站房-通用安装工程 |  |  | 标段： |  |  |  |  | 第 11 页 共 45 页
序号 | 项目编码 | 项目名称 | 项目特征 | 计量单位 | 工程量 | 金额（元） |  |  |  |  | 备注
[6 empty] | 综合单价 | 合价 | 其中
[8 empty] | 人工费 | 机械费 | 暂估价
30 | 031001006013 | 塑料管 | 1.安装部位:室内 2.介质:雨水 3.材质、规格:防紫外线高密度聚乙烯HDPE排水管De110 4.连接形式:热熔连接 5.管件/配件：与其所连接的管材相匹配，包括但不限于三通、四通、弯头、管箍、异径管等 6.未尽事宜详见设计文件、招标文件及相关规范 | m | 35.16
31 | 03B006 | 水簸箕 | 1.名称:水簸箕 2.未尽事宜详见设计文件、招标文件及相关规范 | 个 | 1
消防水
本页小计
【表10.2.2-16】
分部分项工程清单与计价表
工程名称：服务站房-通用安装工程 |  |  | 标段： |  |  |  |  | 第 12 页 共 45 页
序号 | 项目编码 | 项目名称 | 项目特征 | 计量单位 | 工程量 | 金额（元） |  |  |  |  | 备注
[6 empty] | 综合单价 | 合价 | 其中
[8 empty] | 人工费 | 机械费 | 暂估价
32 | 030901002003 | 消火栓钢管 | 1.安装部位:室内 2.介质:消防水 3.材质、规格:内外壁热镀锌钢管DN20 4.连接形式:丝扣连接 5.管件/配件：与其所连接的管材相匹配，包括但不限于三通、四通、弯头、管箍、异径管等 6.未尽事宜详见设计文件、招标文件及相关规范 | m | 17.71
33 | 030901010002 | 室内消火栓 | 1.名称:室内消火栓 2.规格型号:采用全钢箱,钢式门面喷塑,轻便消防水龙柜内应配置公称直径25有内衬胶的消防水带(长度20m)、P250水龙卷盘、喷嘴直径φ6直流喷雾喷枪、DN20全铜阀门、快速接口、配3公斤手提式磷酸铵盐干粉灭火器2具,箱体尺寸1000*380,留洞尺寸1030x630 3.未尽事宜详见设计文件、招标文件及相关规范 | 套 | 1
本页小计
【表10.2.2-16】
分部分项工程清单与计价表
工程名称：服务站房-通用安装工程 |  |  | 标段： |  |  |  |  | 第 13 页 共 45 页
序号 | 项目编码 | 项目名称 | 项目特征 | 计量单位 | 工程量 | 金额（元） |  |  |  |  | 备注
[6 empty] | 综合单价 | 合价 | 其中
[8 empty] | 人工费 | 机械费 | 暂估价
34 | 030901013003 | 灭火器 | 1.名称:灭火器 2.规格型号:MF/ABC3 3.未尽事宜详见设计文件、招标文件及相关规范 | 具 | 2
35 | 031002001004 | 管道支架 | 1.一般铁构件制作、安装（管道支吊架） 2.除锈、刷防锈漆二道、调和漆二道 3.未尽事宜详见设计文件、符合招标文件及相关规范 | Kg | 8.32
36 | 031201001006 | 管道刷油 | 1.管道刷油 2.除锈、刷防锈漆二道、调和漆二道 3.未尽事宜详见设计文件、符合招标文件及相关规范 | m2 | 0.02
动力
本页小计
【表10.2.2-16】
分部分项工程清单与计价表
工程名称：服务站房-通用安装工程 |  |  | 标段： |  |  |  |  | 第 14 页 共 45 页
序号 | 项目编码 | 项目名称 | 项目特征 | 计量单位 | 工程量 | 金额（元） |  |  |  |  | 备注
[6 empty] | 综合单价 | 合价 | 其中
[8 empty] | 人工费 | 机械费 | 暂估价
37 | 030404017013 | 配电箱 | 1.名称:配电箱2-2AP-Z 2.规格、型号:箱体尺寸、箱内配置要求详见“配电箱系统图” 3.安装方式：综合考虑 4.包括但不限于焊压铜接线端子、接地、刷漆、补漆等 5.配电箱报价应包含配电箱系统图设计的全部内容,按系统图要求及行业标准 6.未尽事宜详见设计文件、招标文件及相关规范 | 台 | 1
38 | 030404017014 | 配电箱 | 1.名称:配电箱ACW 2.规格、型号:箱体尺寸、箱内配置要求详见“配电箱系统图” 3.安装方式：综合考虑 4.包括但不限于焊压铜接线端子、接地、刷漆、补漆等 5.配电箱报价应包含配电箱系统图设计的全部内容,按系统图要求及行业标准 6.未尽事宜详见设计文件、招标文件及相关规范 | 台 | 1
本页小计
【表10.2.2-16】
分部分项工程清单与计价表
工程名称：服务站房-通用安装工程 |  |  | 标段： |  |  |  |  | 第 15 页 共 45 页
序号 | 项目编码 | 项目名称 | 项目特征 | 计量单位 | 工程量 | 金额（元） |  |  |  |  | 备注
[6 empty] | 综合单价 | 合价 | 其中
[8 empty] | 人工费 | 机械费 | 暂估价
39 | 030404017015 | 配电箱 | 1.名称:配电箱ALC 2.规格、型号:箱体尺寸、箱内配置要求详见“配电箱系统图” 3.安装方式：综合考虑 4.包括但不限于焊压铜接线端子、接地、刷漆、补漆等 5.配电箱报价应包含配电箱系统图设计的全部内容,按系统图要求及行业标准 6.未尽事宜详见设计文件、招标文件及相关规范 | 台 | 1
40 | 030404017016 | 配电箱 | 1.名称:配电箱ALS 2.规格、型号:箱体尺寸、箱内配置要求详见“配电箱系统图” 3.安装方式：综合考虑 4.包括但不限于焊压铜接线端子、接地、刷漆、补漆等 5.配电箱报价应包含配电箱系统图设计的全部内容,按系统图要求及行业标准 6.未尽事宜详见设计文件、招标文件及相关规范 | 台 | 1
本页小计
【表10.2.2-16】
分部分项工程清单与计价表
工程名称：服务站房-通用安装工程 |  |  | 标段： |  |  |  |  | 第 16 页 共 45 页
序号 | 项目编码 | 项目名称 | 项目特征 | 计量单位 | 工程量 | 金额（元） |  |  |  |  | 备注
[6 empty] | 综合单价 | 合价 | 其中
[8 empty] | 人工费 | 机械费 | 暂估价
41 | 030404018002 | 插座箱 | 1.名称:开水器插座箱 2.规格、型号:箱体尺寸、箱内配置要求详见“配电箱系统图” 3.安装方式：综合考虑 4.包括但不限于焊压铜接线端子、接地、刷漆、补漆等 5.配电箱报价应包含配电箱系统图设计的全部内容,按系统图要求及行业标准 6.未尽事宜详见设计文件、招标文件及相关规范 | 台 | 3
42 | 030404031006 | 小电器 | 1.名称:残卫报警按钮 2.未尽事宜详见设计文件、招标文件及相关规范 | 个 | 1
43 | 030404035008 | 插座 | 1.名称:壁挂空调插座(带保护门) 2.规格:~220V 16A 3.安装方式:暗装,详情见设计 4.未尽事宜详见设计文件、招标文件及相关规范 | 个 | 1
本页小计
【表10.2.2-16】
分部分项工程清单与计价表
工程名称：服务站房-通用安装工程 |  |  | 标段： |  |  |  |  | 第 17 页 共 45 页
序号 | 项目编码 | 项目名称 | 项目特征 | 计量单位 | 工程量 | 金额（元） |  |  |  |  | 备注
[6 empty] | 综合单价 | 合价 | 其中
[8 empty] | 人工费 | 机械费 | 暂估价
44 | 030404035009 | 插座 | 1.名称:双联二三极暗装插座(组)(带保护门) 2.规格:~220V 10A 3.安装方式:暗装,详情见设计 4.未尽事宜详见设计文件、招标文件及相关规范 | 个 | 10
45 | 030408001009 | 电力电缆 | 1.名称:电力电缆 2.型号:YJV-4X35+1X16 3.敷设方式、部位:桥架、配管、水平及竖直通道内敷设，请综合考虑 4.未尽事宜详见设计文件、招标文件及相关规范 | m | 11.11
46 | 030408001010 | 电力电缆 | 1.名称:电力电缆 2.型号:YJV-4X25+1X16 3.敷设方式、部位:桥架、配管、水平及竖直通道内敷设，请综合考虑 4.未尽事宜详见设计文件、招标文件及相关规范 | m | 9.82
本页小计
【表10.2.2-16】
分部分项工程清单与计价表
工程名称：服务站房-通用安装工程 |  |  | 标段： |  |  |  |  | 第 18 页 共 45 页
序号 | 项目编码 | 项目名称 | 项目特征 | 计量单位 | 工程量 | 金额（元） |  |  |  |  | 备注
[6 empty] | 综合单价 | 合价 | 其中
[8 empty] | 人工费 | 机械费 | 暂估价
47 | 030408001011 | 电力电缆 | 1.名称:电力电缆 2.型号:YJV-5X6 3.敷设方式、部位:桥架、配管、水平及竖直通道内敷设，请综合考虑 4.未尽事宜详见设计文件、招标文件及相关规范 | m | 108.59
48 | 030408001012 | 电力电缆 | 1.名称:电力电缆 2.型号:NH-YJV-3x4 3.敷设方式、部位:桥架、配管、水平及竖直通道内敷设，请综合考虑 4.未尽事宜详见设计文件、招标文件及相关规范 | m | 16.26
49 | 030408006003 | 电力电缆头 | 1.电力电缆头:电缆终端头 2.型号、规格:截面35mm2及以下 三芯及以上 3.材质、类型:户内干包式 4.电压等级(kV):1kV以下电力电缆 5.未尽事宜详见设计文件、招标文件及相关规范 | 个 | 2
本页小计
【表10.2.2-16】
分部分项工程清单与计价表
工程名称：服务站房-通用安装工程 |  |  | 标段： |  |  |  |  | 第 19 页 共 45 页
序号 | 项目编码 | 项目名称 | 项目特征 | 计量单位 | 工程量 | 金额（元） |  |  |  |  | 备注
[6 empty] | 综合单价 | 合价 | 其中
[8 empty] | 人工费 | 机械费 | 暂估价
50 | 030408006004 | 电力电缆头 | 1.电力电缆头:电缆终端头 2.型号、规格:截面25mm2及以下 三芯及以上 3.材质、类型:户内干包式 4.电压等级(kV):1kV以下电力电缆 5.未尽事宜详见设计文件、招标文件及相关规范 | 个 | 2
51 | 030411001012 | 配管 | 1.名称：PC20 2.敷设方式：综合考虑 3.接地，防腐处理 4.包括但不限于砖墙/加气块墙刨沟、开孔、沟槽恢复等 5.未尽事宜详见设计文件、招标文件及相关规范 | m | 186.84
52 | 030411001013 | 配管 | 1.名称：PC32 2.敷设方式：综合考虑 3.接地，防腐处理 4.包括但不限于砖墙/加气块墙刨沟、开孔、沟槽恢复等 5.未尽事宜详见设计文件、招标文件及相关规范 | m | 71.11
本页小计
【表10.2.2-16】
分部分项工程清单与计价表
工程名称：服务站房-通用安装工程 |  |  | 标段： |  |  |  |  | 第 20 页 共 45 页
序号 | 项目编码 | 项目名称 | 项目特征 | 计量单位 | 工程量 | 金额（元） |  |  |  |  | 备注
[6 empty] | 综合单价 | 合价 | 其中
[8 empty] | 人工费 | 机械费 | 暂估价
53 | 030411001014 | 配管 | 1.名称：SC25 2.敷设方式：综合考虑 3.接地，防腐处理 4.包括但不限于砖墙/加气块墙刨沟、开孔、沟槽恢复等 5.未尽事宜详见设计文件、招标文件及相关规范 | m | 8.25
54 | 030411001015 | 配管 | 1.名称：SC40 2.敷设方式：综合考虑 3.接地，防腐处理 4.包括但不限于砖墙/加气块墙刨沟、开孔、沟槽恢复等 5.未尽事宜详见设计文件、招标文件及相关规范 | m | 5
55 | 030411001016 | 配管 | 1.名称：SC50 2.敷设方式：综合考虑 3.接地，防腐处理 4.包括但不限于砖墙/加气块墙刨沟、开孔、沟槽恢复等 5.未尽事宜详见设计文件、招标文件及相关规范 | m | 4.51
本页小计
【表10.2.2-16】
分部分项工程清单与计价表
工程名称：服务站房-通用安装工程 |  |  | 标段： |  |  |  |  | 第 21 页 共 45 页
序号 | 项目编码 | 项目名称 | 项目特征 | 计量单位 | 工程量 | 金额（元） |  |  |  |  | 备注
[6 empty] | 综合单价 | 合价 | 其中
[8 empty] | 人工费 | 机械费 | 暂估价
56 | 030411001017 | 配管 | 1.名称：SC65 2.敷设方式：综合考虑 3.接地，防腐处理 4.包括但不限于砖墙/加气块墙刨沟、开孔、沟槽恢复等 5.未尽事宜详见设计文件、招标文件及相关规范 | m | 5.77
57 | 030411004021 | 配线 | 1.名称:动力配线 2.型号:BV-2.5 3.配线部位:桥架、配管、水平及竖直通道内敷设，请综合考虑 4.未尽事宜详见设计文件、招标文件及相关规范 | m | 485.48
58 | 030411004022 | 配线 | 1.名称:动力配线 2.型号:BVR-2.5 3.配线部位:桥架、配管、水平及竖直通道内敷设，请综合考虑 4.未尽事宜详见设计文件、招标文件及相关规范 | m | 180.37
本页小计
【表10.2.2-16】
分部分项工程清单与计价表
工程名称：服务站房-通用安装工程 |  |  | 标段： |  |  |  |  | 第 22 页 共 45 页
序号 | 项目编码 | 项目名称 | 项目特征 | 计量单位 | 工程量 | 金额（元） |  |  |  |  | 备注
[6 empty] | 综合单价 | 合价 | 其中
[8 empty] | 人工费 | 机械费 | 暂估价
59 | 030411006006 | 接线盒 | 1.名称：开关盒、插座盒安装 2.未尽事宜详见设计文件、符合招标文件及相关规范 | 个 | 11
60 | 030414002002 | 送配电装置系统 | 1.送配电装置系统调试 1kV以下交流供电(综合) 2.未尽事宜详见设计文件、招标文件及相关规范 | 系统 | 1
61 | 030904005002 | 声光报警器 | 1.名称:残卫声光报警器 2.未尽事宜详见设计文件、招标文件及相关规范 | 个 | 1
62 | 031006006003 | 地源（水源、气源）热泵机组 | 1.名称:空气源热泵 2.规格型号:P=7.2KW 3.未尽事宜详见设计文件、招标文件及相关规范 | 组 | 1
照明
63 | 030404034009 | 照明开关 | 1.名称:单联单控开关 2.规格：86型~250v,10A 3.安装方式:暗装,详情见设计 4.未尽事宜详见设计文件、招标文件及相关规范 | 个 | 1
本页小计
【表10.2.2-16】
分部分项工程清单与计价表
工程名称：服务站房-通用安装工程 |  |  | 标段： |  |  |  |  | 第 23 页 共 45 页
序号 | 项目编码 | 项目名称 | 项目特征 | 计量单位 | 工程量 | 金额（元） |  |  |  |  | 备注
[6 empty] | 综合单价 | 合价 | 其中
[8 empty] | 人工费 | 机械费 | 暂估价
64 | 030404034010 | 照明开关 | 1.名称:双联单控开关 2.规格：86型~250v,10A 3.安装方式:暗装,详情见设计 4.未尽事宜详见设计文件、招标文件及相关规范 | 个 | 1
65 | 030404034011 | 照明开关 | 1.名称:三联单控开关 2.规格：86型~250v,10A 3.安装方式:暗装,详情见设计 4.未尽事宜详见设计文件、招标文件及相关规范 | 个 | 1
66 | 030404034012 | 照明开关 | 1.名称:防水单联单控开关 2.规格：86型~250v,10A,IP54 3.安装方式:暗装,详情见设计 4.未尽事宜详见设计文件、招标文件及相关规范 | 个 | 2
67 | 030404034013 | 照明开关 | 1.名称:防水三联单控开关 2.规格：86型~250v,10A,IP54 3.安装方式:暗装,详情见设计 4.未尽事宜详见设计文件、招标文件及相关规范 | 个 | 2
本页小计
【表10.2.2-16】
分部分项工程清单与计价表
工程名称：服务站房-通用安装工程 |  |  | 标段： |  |  |  |  | 第 24 页 共 45 页
序号 | 项目编码 | 项目名称 | 项目特征 | 计量单位 | 工程量 | 金额（元） |  |  |  |  | 备注
[6 empty] | 综合单价 | 合价 | 其中
[8 empty] | 人工费 | 机械费 | 暂估价
68 | 030411001018 | 配管 | 1.名称：PC20 2.敷设方式：综合考虑 3.接地，防腐处理 4.包括但不限于砖墙/加气块墙刨沟、开孔、沟槽恢复等 5.未尽事宜详见设计文件、招标文件及相关规范 | m | 74.44
69 | 030411004023 | 配线 | 1.名称:照明配线 2.型号:BV-2.5 3.配线部位:桥架、配管、水平及竖直通道内敷设，请综合考虑 4.未尽事宜详见设计文件、招标文件及相关规范 | m | 169.87
70 | 030411004024 | 配线 | 1.名称:照明配线 2.型号:BVR-2.5 3.配线部位:桥架、配管、水平及竖直通道内敷设，请综合考虑 4.未尽事宜详见设计文件、招标文件及相关规范 | m | 63.68
本页小计
【表10.2.2-16】
分部分项工程清单与计价表
工程名称：服务站房-通用安装工程 |  |  | 标段： |  |  |  |  | 第 25 页 共 45 页
序号 | 项目编码 | 项目名称 | 项目特征 | 计量单位 | 工程量 | 金额（元） |  |  |  |  | 备注
[6 empty] | 综合单价 | 合价 | 其中
[8 empty] | 人工费 | 机械费 | 暂估价
71 | 030411006007 | 接线盒 | 1.名称：开关盒、插座盒安装 2.未尽事宜详见设计文件、符合招标文件及相关规范 | 个 | 7
72 | 030411006008 | 接线盒 | 1.名称：钢制接线盒安装 2.未尽事宜详见设计文件、符合招标文件及相关规范 | 个 | 32
73 | 030412001003 | 普通灯具 | 1.名称：LED防水防尘灯 2.规格、型号：~220V 1×9W/830 ≥720lm 3.安装方式：吸项安装 4.包括但不限于光源、电源/电器、驱动器、连接件/组件、灯具固定支吊架等 5.未尽事宜详见设计文件、招标文件及相关规范 | 套 | 8
本页小计
【表10.2.2-16】
分部分项工程清单与计价表
工程名称：服务站房-通用安装工程 |  |  | 标段： |  |  |  |  | 第 26 页 共 45 页
序号 | 项目编码 | 项目名称 | 项目特征 | 计量单位 | 工程量 | 金额（元） |  |  |  |  | 备注
[6 empty] | 综合单价 | 合价 | 其中
[8 empty] | 人工费 | 机械费 | 暂估价
74 | 030412005004 | 荧光灯 | 1.名称：LED平板灯 2.规格、型号：220V 1×64W/840 ≥5000lm 3.安装方式：吸项安装 4.包括但不限于光源、电源/电器、驱动器、连接件/组件、灯具固定支吊架等 5.未尽事宜详见设计文件、招标文件及相关规范 | 套 | 14
应急照明
75 | 030404017017 | 配电箱 | 1.名称:配电箱ALE 2.规格、型号:箱体尺寸、箱内配置要求详见“配电箱系统图” 3.安装方式：配电间内明装 4.包括但不限于焊压铜接线端子、接地、刷漆、补漆等 5.配电箱报价应包含配电箱系统图设计的全部内容,按系统图要求及行业标准 6.未尽事宜详见设计文件、招标文件及相关规范 | 台 | 1
本页小计
【表10.2.2-16】
分部分项工程清单与计价表
工程名称：服务站房-通用安装工程 |  |  | 标段： |  |  |  |  | 第 27 页 共 45 页
序号 | 项目编码 | 项目名称 | 项目特征 | 计量单位 | 工程量 | 金额（元） |  |  |  |  | 备注
[6 empty] | 综合单价 | 合价 | 其中
[8 empty] | 人工费 | 机械费 | 暂估价
76 | 030411001019 | 配管 | 1.名称：SC20 2.敷设方式：综合考虑 3.接地，防腐处理 4.包括但不限于砖墙/加气块墙刨沟、开孔、沟槽恢复等 5.未尽事宜详见设计文件、招标文件及相关规范 | m | 50.93
77 | 030411004025 | 配线 | 1.名称:配线 2.型号:NH-RYJS-2x2.5 3.配线部位:桥架、配管、水平及竖直通道内敷设，请综合考虑 4.未尽事宜详见设计文件、招标文件及相关规范 | m | 53.13
78 | 030411006009 | 接线盒 | 1.名称：钢制接线盒安装 2.未尽事宜详见设计文件、符合招标文件及相关规范 | 个 | 9
本页小计
【表10.2.2-16】
分部分项工程清单与计价表
工程名称：服务站房-通用安装工程 |  |  | 标段： |  |  |  |  | 第 28 页 共 45 页
序号 | 项目编码 | 项目名称 | 项目特征 | 计量单位 | 工程量 | 金额（元） |  |  |  |  | 备注
[6 empty] | 综合单价 | 合价 | 其中
[8 empty] | 人工费 | 机械费 | 暂估价
79 | 030412004014 | 装饰灯 | 1.名称：防水消防应急照明吸顶灯 2.规格、型号：LED,DC36V,3W,≥300lm,尺寸φ130*30mm,防护等级不低于IP67 3.安装方式：吸项安装 4.包括但不限于光源、电源/电器、驱动器、连接件/组件、灯具固定支吊架等 5.未尽事宜详见设计文件、招标文件及相关规范 | 套 | 2
80 | 030412004015 | 装饰灯 | 1.名称：消防应急照明吸顶灯 2.规格、型号：LED,DC36V,3W,≥300lm,尺寸φ130*30mm 3.安装方式：吸项安装 4.包括但不限于光源、电源/电器、驱动器、连接件/组件、灯具固定支吊架等 5.未尽事宜详见设计文件、招标文件及相关规范 | 套 | 4
本页小计
【表10.2.2-16】
分部分项工程清单与计价表
工程名称：服务站房-通用安装工程 |  |  | 标段： |  |  |  |  | 第 29 页 共 45 页
序号 | 项目编码 | 项目名称 | 项目特征 | 计量单位 | 工程量 | 金额（元） |  |  |  |  | 备注
[6 empty] | 综合单价 | 合价 | 其中
[8 empty] | 人工费 | 机械费 | 暂估价
81 | 030412004016 | 装饰灯 | 1.名称：疏散标志灯 2.规格、型号：LED,DC36V,0.5W 3.安装方式：墙壁安装 4.包括但不限于光源、电源/电器、驱动器、连接件/组件、灯具固定支吊架等 5.未尽事宜详见设计文件、招标文件及相关规范 | 套 | 3
防雷接地
82 | 030409002004 | 接地母线 | 1.名称:接地母线 2.40*4不锈钢扁钢 3.未尽事宜详见设计文件、招标文件及相关规范 | m | 4
83 | 030409002005 | 接地母线 | 1.名称:接地母线 2.40*4镀锌扁钢 3.未尽事宜详见设计文件、招标文件及相关规范 | m | 0.87
84 | 030409003002 | 避雷引下线 | 1.名称:避雷引下线 2.材质:利用结构柱内两根竖向主筋相连接 3.未尽事宜详见设计文件、招标文件及相关规范 | m | 46.55
本页小计
【表10.2.2-16】
分部分项工程清单与计价表
工程名称：服务站房-通用安装工程 |  |  | 标段： |  |  |  |  | 第 30 页 共 45 页
序号 | 项目编码 | 项目名称 | 项目特征 | 计量单位 | 工程量 | 金额（元） |  |  |  |  | 备注
[6 empty] | 综合单价 | 合价 | 其中
[8 empty] | 人工费 | 机械费 | 暂估价
85 | 030409004002 | 均压环 | 1.名称:均压环 2.材质:利用基础梁(板)中至少两根Φ16及以上的主筋将各地梁(板)主筋焊接成封闭型接地网,各桩主筋作接地极。 3.未尽事宜详见设计文件、招标文件及相关规范 | m | 111.01
86 | 030409005002 | 避雷网 | 1.名称:屋面接闪带 2.Φ12热镀锌圆钢 3.未尽事宜详见设计文件、招标文件及相关规范 | m | 105.06
87 | 030409008003 | 等电位端子箱、测试板 | 1.名称:总等电位端子箱MEB 2.规格、型号:箱体尺寸、箱内配置要求详见“配电箱系统图” 3.安装方式：暗装 4.包括但不限于焊压铜接线端子、接地、刷漆、补漆等 5.配电箱报价应包含配电箱系统图设计的全部内容,按系统图要求及行业标准 6.未尽事宜详见设计文件、招标文件及相关规范 | 台 | 1
本页小计
【表10.2.2-16】
分部分项工程清单与计价表
工程名称：服务站房-通用安装工程 |  |  | 标段： |  |  |  |  | 第 31 页 共 45 页
序号 | 项目编码 | 项目名称 | 项目特征 | 计量单位 | 工程量 | 金额（元） |  |  |  |  | 备注
[6 empty] | 综合单价 | 合价 | 其中
[8 empty] | 人工费 | 机械费 | 暂估价
88 | 030414011002 | 接地装置 | 1.名称:母线、避雷器、电容器、接地装置调试 接地网 2.未尽事宜详见设计文件、招标文件及相关规范 | 系统 | 1
智能化
89 | 030404031007 | 小电器 | 1.名称:电源模块 2.规格型号:12V10A 3.未尽事宜详见设计文件、招标文件及相关规范 | 个 | 2
90 | 030404031008 | 小电器 | 1.名称:电源模块 2.规格型号:12V5A 3.未尽事宜详见设计文件、招标文件及相关规范 | 个 | 1
91 | 030404035010 | 插座 | 1.名称:8-PDU-10A 2.未尽事宜详见设计文件、招标文件及相关规范 | 个 | 2
92 | 030408001013 | 电力电缆 | 1.名称:电力电缆 2.型号:WDZB-RYY-4*1.0 3.敷设方式、部位:桥架、配管、水平及竖直通道内敷设，请综合考虑 4.未尽事宜详见设计文件、招标文件及相关规范 | m | 38.79
本页小计
【表10.2.2-16】
分部分项工程清单与计价表
工程名称：服务站房-通用安装工程 |  |  | 标段： |  |  |  |  | 第 32 页 共 45 页
序号 | 项目编码 | 项目名称 | 项目特征 | 计量单位 | 工程量 | 金额（元） |  |  |  |  | 备注
[6 empty] | 综合单价 | 合价 | 其中
[8 empty] | 人工费 | 机械费 | 暂估价
93 | 030408001014 | 电力电缆 | 1.名称:电力电缆 2.型号:WDZB-RYY-2*1.0 3.敷设方式、部位:桥架、配管、水平及竖直通道内敷设，请综合考虑 4.未尽事宜详见设计文件、招标文件及相关规范 | m | 197.25
94 | 030411001020 | 配管 | 1.名称：JDG20 2.敷设方式：综合考虑 3.接地，防腐处理 4.包括但不限于砖墙/加气块墙刨沟、开孔、沟槽恢复等 5.未尽事宜详见设计文件、招标文件及相关规范 | m | 74.84
本页小计
【表10.2.2-16】
分部分项工程清单与计价表
工程名称：服务站房-通用安装工程 |  |  | 标段： |  |  |  |  | 第 33 页 共 45 页
序号 | 项目编码 | 项目名称 | 项目特征 | 计量单位 | 工程量 | 金额（元） |  |  |  |  | 备注
[6 empty] | 综合单价 | 合价 | 其中
[8 empty] | 人工费 | 机械费 | 暂估价
95 | 030411003004 | 桥架 | 1.名称：弱电热镀锌金属槽式桥架 2.规格、型号：200*100 3.配件/附件：包括但不限于直通段、弯头、三通或四通、盖板、隔板、伸缩节、接地跨接（编织铜线）、扣锁、连接片、螺栓、开孔等 4.未尽事宜详见设计文件、符合招标文件及相关规范 | m | 24.41
96 | 030411004026 | 配线 | 1.名称:配多芯软导线 2.型号:RVV-2*1.0 3.敷设方式、部位:桥架、配管、水平及竖直通道内敷设，请综合考虑 4.未尽事宜详见设计文件、招标文件及相关规范 | m | 10
97 | 030411004027 | 配线 | 1.名称:配多芯软导线 2.型号:RVV-4*1.0 3.敷设方式、部位:桥架、配管、水平及竖直通道内敷设，请综合考虑 4.未尽事宜详见设计文件、招标文件及相关规范 | m | 10
本页小计
【表10.2.2-16】
分部分项工程清单与计价表
工程名称：服务站房-通用安装工程 |  |  | 标段： |  |  |  |  | 第 34 页 共 45 页
序号 | 项目编码 | 项目名称 | 项目特征 | 计量单位 | 工程量 | 金额（元） |  |  |  |  | 备注
[6 empty] | 综合单价 | 合价 | 其中
[8 empty] | 人工费 | 机械费 | 暂估价
98 | 030411006010 | 接线盒 | 1.名称：开关盒、插座盒安装 2.未尽事宜详见设计文件、符合招标文件及相关规范 | 个 | 14
99 | 030413001003 | 铁构件 | 1.名称：桥架支撑架 2.材质、规格：综合考虑 3.除锈、刷防锈漆二道、调和漆二道 4.未尽事宜详见设计文件、符合招标文件及相关规范 | kg | 24.76
100 | 030501008002 | 集线器 | 1.名称:无线AP 2.未尽事宜详见设计文件、招标文件及相关规范 | 台 | 2
101 | 030501012006 | 交换机 | 1.名称:2光口24千兆电口接入交换机 2.未尽事宜详见设计文件、招标文件及相关规范 | 台 | 2
102 | 030501012007 | 交换机 | 1.名称:2光口24千兆电口接入POE交换机 2.未尽事宜详见设计文件、招标文件及相关规范 | 台 | 1
本页小计
【表10.2.2-16】
分部分项工程清单与计价表
工程名称：服务站房-通用安装工程 |  |  | 标段： |  |  |  |  | 第 35 页 共 45 页
序号 | 项目编码 | 项目名称 | 项目特征 | 计量单位 | 工程量 | 金额（元） |  |  |  |  | 备注
[6 empty] | 综合单价 | 合价 | 其中
[8 empty] | 人工费 | 机械费 | 暂估价
103 | 030501012008 | 交换机 | 1.名称:核心交换机 2.未尽事宜详见设计文件、招标文件及相关规范 | 台 | 1
104 | 030502001002 | 机柜、机架 | 1.名称：19′42U机柜MDF 2.安装方式：落地安装 3.未尽事宜详见设计文件、符合招标文件及相关规范 | 台 | 1
105 | 030502001003 | 机柜、机架 | 1.名称:户多媒体信息箱 2.未尽事宜详见设计文件、招标文件及相关规范 | 台 | 1
106 | 030502005002 | 双绞线缆 | 1.名称：弱电配线 2.规格：Cat6 4P UTP 3.敷设方式：桥架、配管、水平及竖直通道内敷设，请综合考虑 4.未尽事宜详见设计文件、符合招标文件及相关规范 | m | 296.73
107 | 030502006003 | 大对数电缆 | 1.名称:5对大对数电缆 2.未尽事宜详见设计文件、招标文件及相关规范 | m | 40
108 | 030502007002 | 光缆 | 1.名称:6芯单模光缆 2.未尽事宜详见设计文件、招标文件及相关规范 | m | 10
本页小计
【表10.2.2-16】
分部分项工程清单与计价表
工程名称：服务站房-通用安装工程 |  |  | 标段： |  |  |  |  | 第 36 页 共 45 页
序号 | 项目编码 | 项目名称 | 项目特征 | 计量单位 | 工程量 | 金额（元） |  |  |  |  | 备注
[6 empty] | 综合单价 | 合价 | 其中
[8 empty] | 人工费 | 机械费 | 暂估价
109 | 030502007003 | 光缆 | 1.名称:2芯单模光缆 2.未尽事宜详见设计文件、招标文件及相关规范 | m | 10
110 | 030502009003 | 跳线 | 1.名称:R45跳线 2.未尽事宜详见设计文件、招标文件及相关规范 | 条 | 16
111 | 030502009004 | 跳线 | 1.名称:LC-LC跳线 2.未尽事宜详见设计文件、招标文件及相关规范 | 条 | 6
112 | 030502010003 | 配线架 | 1.名称:24口模块化配线架 2.未尽事宜详见设计文件、招标文件及相关规范 | 个 | 1
113 | 030502010004 | 配线架 | 1.名称:24口光纤配线架 2.未尽事宜详见设计文件、招标文件及相关规范 | 个 | 1
114 | 030502010005 | 配线架 | 1.名称:12口光纤配线架 2.未尽事宜详见设计文件、招标文件及相关规范 | 个 | 1
115 | 030502011003 | 跳线架 | 1.名称:5对110配线架 2.未尽事宜详见设计文件、招标文件及相关规范 | 个 | 1
116 | 030502011004 | 跳线架 | 1.名称:25对110配线架 2.未尽事宜详见设计文件、招标文件及相关规范 | 个 | 1
本页小计
【表10.2.2-16】
分部分项工程清单与计价表
工程名称：服务站房-通用安装工程 |  |  | 标段： |  |  |  |  | 第 37 页 共 45 页
序号 | 项目编码 | 项目名称 | 项目特征 | 计量单位 | 工程量 | 金额（元） |  |  |  |  | 备注
[6 empty] | 综合单价 | 合价 | 其中
[8 empty] | 人工费 | 机械费 | 暂估价
117 | 030502012004 | 信息插座 | 1.名称:双孔IP电视和数据插座 2.未尽事宜详见设计文件、招标文件及相关规范 | 个 | 1
118 | 030502012005 | 信息插座 | 1.名称:双孔语音和数据插座 2.未尽事宜详见设计文件、招标文件及相关规范 | 个 | 2
119 | 030502014002 | 光纤连接 | 1.名称:光纤连接熔接法单模 2.未尽事宜详见设计文件、招标文件及相关规范 | 芯 | 16
120 | 030502016002 | 布放尾纤 | 1.名称:尾纤 2.未尽事宜详见设计文件、招标文件及相关规范 | 根 | 10
121 | 030502019002 | 双绞线缆测试 | 1.名称:测试 4对双绞线缆 2.未尽事宜详见设计文件、招标文件及相关规范 | 链路 | 12
122 | 030502020002 | 光纤测试 | 1.名称:测试 光纤 2.未尽事宜详见设计文件、招标文件及相关规范 | 芯 | 10
123 | 030507005003 | 出入口目标识别设备 | 1.名称:门禁一体机 2.未尽事宜详见设计文件、招标文件及相关规范 | 台 | 1
本页小计
【表10.2.2-16】
分部分项工程清单与计价表
工程名称：服务站房-通用安装工程 |  |  | 标段： |  |  |  |  | 第 38 页 共 45 页
序号 | 项目编码 | 项目名称 | 项目特征 | 计量单位 | 工程量 | 金额（元） |  |  |  |  | 备注
[6 empty] | 综合单价 | 合价 | 其中
[8 empty] | 人工费 | 机械费 | 暂估价
124 | 030507005004 | 出入口目标识别设备 | 1.名称:门禁按钮 2.未尽事宜详见设计文件、招标文件及相关规范 | 台 | 1
125 | 030507007002 | 出入口执行机构设备 | 1.名称:双门电磁吸力锁 2.未尽事宜详见设计文件、招标文件及相关规范 | 台 | 1
126 | 030507008003 | 监控摄像设备 | 1.名称:彩色网络半球摄像机 2.未尽事宜详见设计文件、招标文件及相关规范 | 台 | 2
127 | 030507008004 | 监控摄像设备 | 1.名称:彩色网络枪式摄像机 2.未尽事宜详见设计文件、招标文件及相关规范 | 台 | 4
128 | 030507017003 | 安全防范分系统调试 | 1.名称:出入口控制系统≤50门 2.未尽事宜详见设计文件、招标文件及相关规范 | 系统 | 1
129 | 030507017004 | 安全防范分系统调试 | 1.名称:电视监视系统≤50台 2.未尽事宜详见设计文件、招标文件及相关规范 | 系统 | 1
本页小计
【表10.2.2-16】
分部分项工程清单与计价表
工程名称：服务站房-通用安装工程 |  |  | 标段： |  |  |  |  | 第 39 页 共 45 页
序号 | 项目编码 | 项目名称 | 项目特征 | 计量单位 | 工程量 | 金额（元） |  |  |  |  | 备注
[6 empty] | 综合单价 | 合价 | 其中
[8 empty] | 人工费 | 机械费 | 暂估价
130 | 03B007 | 计算机网络系统 | 1.本项包含服务站房计算机网络系统中的计算机网络管理平台、防火墙、路由器、防火墙、上网认证/行为管理器、互联网核心交换机等，具体详见系统图 2.未尽事宜详见设计文件、招标文件及相关规范 | 项 | 1
131 | 03B008 | 视频监控系统 | 1.本项包含服务站房视频监控系统中的安防服务器、弱电网核心交换机、视频监控工作站等，具体详见系统图 2.未尽事宜详见设计文件、招标文件及相关规范 | 项 | 1
132 | 03B009 | 停车管理系统 | 1.本项包含服务站房停车管理系统中的交换机、服务器等，具体详见系统图 2.未尽事宜详见设计文件、招标文件及相关规范 | 项 | 1
暖通及空调
本页小计
【表10.2.2-16】
分部分项工程清单与计价表
工程名称：服务站房-通用安装工程 |  |  | 标段： |  |  |  |  | 第 40 页 共 45 页
序号 | 项目编码 | 项目名称 | 项目特征 | 计量单位 | 工程量 | 金额（元） |  |  |  |  | 备注
[6 empty] | 综合单价 | 合价 | 其中
[8 empty] | 人工费 | 机械费 | 暂估价
133 | 030108006004 | 其他风机 | 1.名称：吸顶式排气扇REF-2 2.设备主要参数： L=160m3/h,P=100Pa,N=18W,≤40dB(A),220V-1Φ-50Hz 3.安装形式:吸顶安装 4.减振、除锈刷油:含支吊架制安及其除锈防腐刷油、减震装置,根据图纸要求考虑计入 5.未尽事宜详见设计文件、招标文件及相关规范 | 台 | 1
134 | 030108006005 | 其他风机 | 1.名称：吸顶式排气扇REF-6 2.设备主要参数： L=410m3/h,P=210Pa,N=75W,≤46dB(A),220V-1Φ-50Hz 3.安装形式:吸顶安装 4.减振、除锈刷油:含支吊架制安及其除锈防腐刷油、减震装置,根据图纸要求考虑计入 5.未尽事宜详见设计文件、招标文件及相关规范 | 台 | 2
本页小计
【表10.2.2-16】
分部分项工程清单与计价表
工程名称：服务站房-通用安装工程 |  |  | 标段： |  |  |  |  | 第 41 页 共 45 页
序号 | 项目编码 | 项目名称 | 项目特征 | 计量单位 | 工程量 | 金额（元） |  |  |  |  | 备注
[6 empty] | 综合单价 | 合价 | 其中
[8 empty] | 人工费 | 机械费 | 暂估价
135 | 030701003004 | 空调器 | 1.名称：变频分体壁挂式空调SAC-2 2.设备主要参数：Q冷=5.0kW,Q热=6.6kW,N=1.31kW(冷),N=1.91kW(热),220V-1-50Hz,APF≥4.00,二级能效 3.安装形式:壁挂安装 4.减振、除锈刷油:含支吊架制安及其除锈防腐刷油、减震装置,根据图纸要求考虑计入 5.未尽事宜详见设计文件、招标文件及相关规范 | 台 | 2
本页小计
【表10.2.2-16】
分部分项工程清单与计价表
工程名称：服务站房-通用安装工程 |  |  | 标段： |  |  |  |  | 第 42 页 共 45 页
序号 | 项目编码 | 项目名称 | 项目特征 | 计量单位 | 工程量 | 金额（元） |  |  |  |  | 备注
[6 empty] | 综合单价 | 合价 | 其中
[8 empty] | 人工费 | 机械费 | 暂估价
136 | 030701003005 | 空调器 | 1.名称：变频分体柜式空调SAC-5B 2.设备主要参数：Q冷=12.0kW,Q热=13.0kW,N=3.63kW(冷),N=3.8kW(热),380V-3-50Hz,APF≥3.70,二级能效 3.安装形式:壁挂安装 4.减振、除锈刷油:含支吊架制安及其除锈防腐刷油、减震装置,根据图纸要求考虑计入 5.未尽事宜详见设计文件、招标文件及相关规范 | 台 | 2
本页小计
【表10.2.2-16】
分部分项工程清单与计价表
工程名称：服务站房-通用安装工程 |  |  | 标段： |  |  |  |  | 第 43 页 共 45 页
序号 | 项目编码 | 项目名称 | 项目特征 | 计量单位 | 工程量 | 金额（元） |  |  |  |  | 备注
[6 empty] | 综合单价 | 合价 | 其中
[8 empty] | 人工费 | 机械费 | 暂估价
137 | 030702001002 | 碳钢通风管道 | 1.名称：薄钢板通风管道 2.材质：镀锌薄钢板 3.形状：矩形 4.规格：长边长≤320mm 5.板材厚度：δ=0.5mm 6.接口形式：法兰咬口连接 7.管件、法兰等附件及支架：包括但不限于弯头、三通、变径管、天圆地方、法兰、垫片（密封胶条）、螺栓、螺母，加固框、吊托支架、过跨风管落地支架等 8.法兰、加固框和支架刷油：详见设计施工说明及相关规范要求 9.未尽事宜详见设计文件、招标文件及相关规范 | m2 | 12.53
138 | 030704001002 | 通风工程检测、调试 | 通风工程检测、调试 | 系统 | 1
本页小计
【表10.2.2-16】
分部分项工程清单与计价表
工程名称：服务站房-通用安装工程 |  |  | 标段： |  |  |  |  | 第 44 页 共 45 页
序号 | 项目编码 | 项目名称 | 项目特征 | 计量单位 | 工程量 | 金额（元） |  |  |  |  | 备注
[6 empty] | 综合单价 | 合价 | 其中
[8 empty] | 人工费 | 机械费 | 暂估价
139 | 031001006014 | 塑料管 | 1.安装部位:室内 2.介质:泄水管 3.材质、规格:UPVC管De110 4.连接形式:粘接 5.管件/配件：与其所连接的管材相匹配，包括但不限于三通、四通、弯头、管箍、异径管等 6.未尽事宜详见设计文件、招标文件及相关规范 | m | 0.5
UPS
140 | 030404017018 | 配电箱 | 1.名称:UPS配电箱 2.规格、型号:箱体尺寸、箱内配置要求详见“配电箱系统图” 3.安装方式：配电间内明装 4.包括但不限于焊压铜接线端子、接地、刷漆、补漆等 5.配电箱报价应包含配电箱系统图设计的全部内容,按系统图要求及行业标准 6.未尽事宜详见设计文件、招标文件及相关规范 | 台 | 1
本页小计
【表10.2.2-16】
分部分项工程清单与计价表
工程名称：服务站房-通用安装工程 |  |  | 标段： |  |  |  |  | 第 45 页 共 45 页
序号 | 项目编码 | 项目名称 | 项目特征 | 计量单位 | 工程量 | 金额（元） |  |  |  |  | 备注
[6 empty] | 综合单价 | 合价 | 其中
[8 empty] | 人工费 | 机械费 | 暂估价
141 | 030411004028 | 配线 | 1.名称:UPS配线 2.型号:WDZ-BVR-4 3.配线部位:桥架、配管、水平及竖直通道内敷设，请综合考虑 4.未尽事宜详见设计文件、招标文件及相关规范 | m | 5
142 | 03B010 | UPS主机+电池组 | 1.名称:UPS主机=电池组 2.未尽事宜详见设计文件、招标文件及相关规范 | 项 | 1
本页小计
合 计

## 表10.2.2-16 施工技术措施项目清单与计价表【通用安_1
【表10.2.2-16】
施工技术措施项目清单与计价表
工程名称：服务站房-通用安装工程 |  |  | 标段： |  |  |  |  | 第 1 页 共 1 页
序号 | 项目编码 | 项目名称 | 项目特征 | 计量单位 | 工程量 | 金额（元） |  |  |  |  | 备注
[6 empty] | 综合单价 | 合价 | 其中
[8 empty] | 人工费 | 机械费 | 暂估价
[请输入分部名称]
1 | 031301017002 | 脚手架搭拆 | 脚手架搭拆 | 项 | 1
本页小计
合 计

## 表10.2.2-20 施工组织（总价）措施项目清单与计价表_3
【表10.2.2-20】
施工组织（总价）措施项目清单与计价表
工程名称：服务站房-通用安装工程 |  | 标段： |  | 第 1 页 共 1 页
序号 | 项目名称 | 计算基础 | 费率(%) | 金额(元) | 备注
1 | 安全文明施工费 | 定额人工费+定额机械费
1.1 | 安全文明施工基本费 | 定额人工费+定额机械费
2 | 提前竣工增加费 | 定额人工费+定额机械费
3 | 二次搬运费 | 定额人工费+定额机械费
4 | 冬雨季施工增加费 | 定额人工费+定额机械费
5 | 行车、行人干扰增加费 | 定额人工费+定额机械费
6 | 其他施工组织措施费 | 按相关规定进行计算
合 计

## 表10.2.2-13 单位工程招标控制价费用表【房屋建筑与_2
【表10.2.2-13】
单位工程投标报价费用表
工程名称：泵房变电所-房屋建筑与装饰 |  | 标段： | 第 1 页 共 1 页
序号 | 名称 | 计算公式 | 金额（元） | 备注
1 | 分部分项工程费 | ∑（分部分项工程数量×综合单价） |  | 见表 10.2.2-16
1.1 | 其中：人工费+机械费 | ∑分部分项（人工费+机械费）
2 | 措施项目费
2.1 | 施工技术措施项目 | ∑（技术措施工程数量×综合单价） |  | 见表 10.2.2-16
2.1.1 | 其中：人工费+机械费 | ∑技措项目（人工费+机械费）
2.2 | 施工组织措施项目 | 按实际发生项之和进行计算 |  | 见表 10.2.2-20
2.2.1 | 其中：安全文明施工基本费 |  |  | 见表 10.2.2-20
3 | 其他项目费
3.1 | 暂列金额 | 3.1.1+3.1.2+3.1.3 |  | 见表 10.2.2-21
3.1.1 | 标化工地增加费 | 按招标文件规定额度列计 |  | 见表 10.2.2-22
3.1.2 | 优质工程增加费 | 按招标文件规定额度列计 |  | 见表 10.2.2-22
3.1.3 | 其他暂列金额 | 按招标文件规定额度列计 |  | 见表 10.2.2-22
3.2 | 暂估价 | 3.2.1+3.2.2+3.2.3 |  | 见表 10.2.2-21
3.2.1 | 材料（工程设备）暂估价 | 按招标文件规定额度列计(或计入综合单价) |  | 见表 10.2.2-23
3.2.2 | 专业工程暂估价 | 按招标文件规定额度列计 |  | 见表 10.2.2-24
3.2.3 | 专项技术措施暂估价 | 按招标文件规定额度列计 |  | 见表 10.2.2-25
3.3 | 计日工 | ∑计日工（暂估数量×综合单价） |  | 见表 10.2.2-21
3.4 | 施工总承包服务费 | 3.4.1+3.4.2 |  | 见表 10.2.2-21
3.4.1 | 专业发包工程管理费 | ∑专业发包工程（暂估金额×费率） |  | 见表 10.2.2-27
3.4.2 | 甲供材料设备管理费 | 甲供材料暂估金额×费率+甲供设备暂估金额 |  | 见表 10.2.2-27
4 | 规费 | 计算基数×费率
5 | 增值税 | 计算基数×费率
招标控制价合计 |  | 1+2+3+4+5

## 表10.2.2-16 分部分项工程清单与计价表【房屋建筑与_2
【表10.2.2-16】
分部分项工程清单与计价表
工程名称：泵房变电所-房屋建筑与装饰 |  |  | 标段： |  |  |  |  | 第 1 页 共 15 页
序号 | 项目编码 | 项目名称 | 项目特征 | 计量单位 | 工程量 | 金额（元） |  |  |  |  | 备注
[6 empty] | 综合单价 | 合价 | 其中
[8 empty] | 人工费 | 机械费 | 暂估价
土石方工程
1 | 010101003003 | 挖沟槽土方 | 1.土壤类别：详见岩土工程勘察报告 2.挖土类型：沟槽开挖 3.工作内容：土方开挖、修理边坡、地下障碍物清理等 4.场内短驳费用由投标单位自行考虑在该项清单中 5.含土类地下障碍物处理等相关费用，由投标人自行按施工方案及地质报告综合考虑列入报价；土方天然含水率详见岩土工程勘察报告，开挖涉及的挖湿土或淤泥等相关费用综合考虑在报价内 | m3 | 141.22
本页小计
【表10.2.2-16】
分部分项工程清单与计价表
工程名称：泵房变电所-房屋建筑与装饰 |  |  | 标段： |  |  |  |  | 第 2 页 共 15 页
序号 | 项目编码 | 项目名称 | 项目特征 | 计量单位 | 工程量 | 金额（元） |  |  |  |  | 备注
[6 empty] | 综合单价 | 合价 | 其中
[8 empty] | 人工费 | 机械费 | 暂估价
2 | 010101004003 | 挖基坑土方 | 1.土壤类别：详见岩土工程勘察报告 2.挖土类型：基坑开挖 3.工作内容：土方开挖、修理边坡、地下障碍物清理等 4.场内短驳费用由投标单位自行考虑在该项清单中 5.含土类地下障碍物处理等相关费用，由投标人自行按施工方案及地质报告综合考虑列入报价；土方天然含水率详见岩土工程勘察报告，开挖涉及的挖湿土或淤泥等相关费用综合考虑在报价内 | m3 | 286.46
3 | 010103001003 | 回填方 | 1.密实度要求:详见设计图纸 2.填方材料品种:详见设计图纸 3.填方粒径要求:详见设计图纸 4.填方来源、运距:土方来源及运距由投标人根据施工现场实际情况自行考虑 5.运输；回填；压实 | m3 | 263.44
本页小计
【表10.2.2-16】
分部分项工程清单与计价表
工程名称：泵房变电所-房屋建筑与装饰 |  |  | 标段： |  |  |  |  | 第 3 页 共 15 页
序号 | 项目编码 | 项目名称 | 项目特征 | 计量单位 | 工程量 | 金额（元） |  |  |  |  | 备注
[6 empty] | 综合单价 | 合价 | 其中
[8 empty] | 人工费 | 机械费 | 暂估价
4 | H010103002003 | 余方弃置 | 1.余土外运，运距为从余方点装料运输至消纳场地（或中转码头） | m3 | 164.24
5 | H010103003003 | 渣土消纳处置费用 | 1.渣土消纳处置费用，废弃料为土方，土壤类别详见岩土工程勘察报告，具体处置方式、消纳场地由施工单位自行考虑 | m3 | 164.24
桩基工程
6 | 010301002005 | 预制钢筋混凝土管桩 | 1.地层情况:根据岩土工程勘测报告 2.桩深度、桩长:36m 3.桩外径、壁厚:PHC 600 AB 130 -12、12、12b | 根 | 13
7 | 010515004003 | 钢筋笼 | 桩钢筋笼 | t | 1.267
8 | 010301004003 | 截（凿）桩头 | 1.桩头截面、高度:Φ600 2.有无钢筋:有 | 根 | 13
9 | 010301002006 | 钢管填芯 | 钢管内填芯填混凝土:非泵送商品混凝土C40 | m3 | 3.54
10 | 010516002003 | 预埋铁件 | 钢管内预埋钢板 | t | 0.028
11 | 01B005 | 桩基检测费 | 1.桩基检测费 | 根 | 13
砌筑工程
本页小计
【表10.2.2-16】
分部分项工程清单与计价表
工程名称：泵房变电所-房屋建筑与装饰 |  |  | 标段： |  |  |  |  | 第 4 页 共 15 页
序号 | 项目编码 | 项目名称 | 项目特征 | 计量单位 | 工程量 | 金额（元） |  |  |  |  | 备注
[6 empty] | 综合单价 | 合价 | 其中
[8 empty] | 人工费 | 机械费 | 暂估价
12 | 010402001007 | 砌块墙 | 1.砌块品种、规格、强度等级:蒸压砂加气混凝土砌块A5.0 B07 2.墙体厚度:240mm | m3 | 45.49
13 | 010402001008 | 防火墙 | 1.砌块品种、规格、强度等级:蒸压砂加气混凝土砌块A5.0 B07 2.墙体厚度:240mm 3.耐火极限为3h | m3 | 3.61
混凝土及钢筋混凝土工程
14 | 010501001003 | 垫层 | 1.混凝土种类:聚合物混凝土 2.混凝土强度等级:C20 | m3 | 17.74
15 | 010501005003 | 桩承台基础 | 1.混凝土种类:商品混凝土 2.混凝土强度等级:C35 | m3 | 13.19
16 | 010501004003 | 满堂基础 | 1.混凝土种类:商品混凝土 2.混凝土强度等级:C35 | m3 | 31.45
17 | 010503001003 | 基础梁 | 1.混凝土种类:商品混凝土 2.混凝土强度等级:C35 | m3 | 5.46
18 | 010502001003 | 矩形柱 | 1.混凝土种类:商品混凝土 2.混凝土强度等级:C30 | m3 | 10.52
19 | 010502002003 | 构造柱 | 1.混凝土种类:商品混凝土 2.混凝土强度等级:C25 | m3 | 1.79
本页小计
【表10.2.2-16】
分部分项工程清单与计价表
工程名称：泵房变电所-房屋建筑与装饰 |  |  | 标段： |  |  |  |  | 第 5 页 共 15 页
序号 | 项目编码 | 项目名称 | 项目特征 | 计量单位 | 工程量 | 金额（元） |  |  |  |  | 备注
[6 empty] | 综合单价 | 合价 | 其中
[8 empty] | 人工费 | 机械费 | 暂估价
20 | 010504001003 | 直形墙 | 1.混凝土种类:商品混凝土 2.混凝土强度等级:C30 3.墙厚:240mm | m3 | 7.32
21 | 010504001004 | 直形墙 | 1.混凝土种类:商品混凝土 2.混凝土强度等级:C20素混凝土 | m3 | 10.17
22 | 010503002004 | 矩形梁 | 1.混凝土种类:商品混凝土 2.混凝土强度等级:C30 | m3 | 20.82
23 | 010503002005 | 斜梁 | 斜梁 1.混凝土种类:商品混凝土 2.混凝土强度等级:C30 | m3 | 4.24
24 | 010503004003 | 圈梁、过梁 | 1.混凝土种类:商品混凝土 2.混凝土强度等级:C25 | m3 | 1.35
25 | 010505003004 | 斜板、坡屋面板 | 斜板、坡屋面板 1.混凝土种类:商品混凝土 2.混凝土强度等级:C30/P6 | m3 | 14.09
26 | 010505008002 | 雨篷、悬挑板、阳台板 | 1.混凝土种类:商品混凝土 2.混凝土强度等级:C30 | m3 | 1.73
27 | 010501006001 | 回填泡沫混凝土 | 1.回填土采用泡沫混凝土容重不大于6KN/m3 2.上铺30mmC20细石混凝土 | m3 | 52.39
本页小计
【表10.2.2-16】
分部分项工程清单与计价表
工程名称：泵房变电所-房屋建筑与装饰 |  |  | 标段： |  |  |  |  | 第 6 页 共 15 页
序号 | 项目编码 | 项目名称 | 项目特征 | 计量单位 | 工程量 | 金额（元） |  |  |  |  | 备注
[6 empty] | 综合单价 | 合价 | 其中
[8 empty] | 人工费 | 机械费 | 暂估价
28 | 010515001018 | 现浇构件钢筋 | 1.钢筋种类、规格:HRB400，直径10以内 | t | 5.87
29 | 010515001019 | 现浇构件钢筋 | 1.钢筋种类、规格:HRB400，直径18以内 | t | 2.963
30 | 010515001020 | 现浇构件钢筋 | 1.钢筋种类、规格:HRB400，直径25以内 | t | 1.651
31 | 010515001021 | 现浇构件钢筋 | 1.钢筋种类、规格:HRB400E，直径10以内 | t | 0.638
32 | 010515001022 | 现浇构件钢筋 | 1.钢筋种类、规格:HRB400E，直径18以内 | t | 3.45
33 | 010515001023 | 现浇构件钢筋 | 1.钢筋种类、规格:HRB400E，直径25以内 | t | 1.25
34 | 010515001024 | 现浇构件钢筋 | 1.钢筋种类、规格:箍筋HPB300，直径10mm以内 | t | 0.023
35 | 010515001025 | 现浇构件钢筋 | 1.钢筋种类、规格:箍筋HRB400，直径10mm以内 | t | 2.262
36 | 010515001026 | 现浇构件钢筋 | 1.钢筋种类、规格:箍筋HRB400，直径16mm以内 | t | 1.84
37 | 010515001027 | 现浇构件钢筋 | 砌体内加固钢筋 | t | 0.175
38 | Z010515011010 | 钢筋连接 | 1.钢筋类型、规格:直径18mm以内 2.连接方式:电渣压力焊接 | 个 | 104
本页小计
【表10.2.2-16】
分部分项工程清单与计价表
工程名称：泵房变电所-房屋建筑与装饰 |  |  | 标段： |  |  |  |  | 第 7 页 共 15 页
序号 | 项目编码 | 项目名称 | 项目特征 | 计量单位 | 工程量 | 金额（元） |  |  |  |  | 备注
[6 empty] | 综合单价 | 合价 | 其中
[8 empty] | 人工费 | 机械费 | 暂估价
39 | Z010515011011 | 钢筋连接 | 1.钢筋类型、规格:直径32mm以内 2.连接方式:电渣压力焊接 | 个 | 52
40 | Z010515011012 | 钢筋连接 | 1.钢筋类型、规格:直径16mm以内 2.连接方式:直螺纹 | 个 | 40
41 | Z010515011013 | 钢筋连接 | 1.钢筋类型、规格:直径20mm以内 2.连接方式:直螺纹 | 个 | 8
42 | 010516002004 | 预埋铁件 | 1.电缆沟预埋预埋铁件，详电缆沟平面图 结施-07 | t | 0.776
门窗工程
43 | 010802003004 | 钢质防火门 | 1.门代号及洞口尺寸:FM甲1021，1000*2100 2.含制作、运输、安装、配套五金、油漆等费用 | 樘 | 1
44 | 010802003005 | 钢质防火门 | 1.门代号及洞口尺寸:FM甲1123，1100*2300 2.含制作、运输、安装、配套五金、油漆等费用 | 樘 | 1
45 | 010802003006 | 钢质防火门 | 1.门代号及洞口尺寸:FM甲1823，1800*2300 2.含制作、运输、安装、配套五金、油漆等费用 | 樘 | 1
本页小计
【表10.2.2-16】
分部分项工程清单与计价表
工程名称：泵房变电所-房屋建筑与装饰 |  |  | 标段： |  |  |  |  | 第 8 页 共 15 页
序号 | 项目编码 | 项目名称 | 项目特征 | 计量单位 | 工程量 | 金额（元） |  |  |  |  | 备注
[6 empty] | 综合单价 | 合价 | 其中
[8 empty] | 人工费 | 机械费 | 暂估价
46 | 010802003007 | 钢质防火门 | 1.门代号及洞口尺寸:FM丙1123，1100*2300 2.含制作、运输、安装、配套五金、油漆等费用 | 樘 | 1
47 | 010802003008 | 钢质防火门 | 1.门代号及洞口尺寸:FM丙2123，2100*2300 2.含制作、运输、安装、配套五金、油漆等费用 | 樘 | 1
48 | 010802001005 | 金属（塑钢）门 | 1.门代号及洞口尺寸:45系列铝合金外开平开门,LM1527 2.玻璃品种、厚度:5+6A+5中空玻璃 | 樘 | 1
49 | 010807001015 | 金属（塑钢、断桥）窗 | 1.窗代号及洞口尺寸:80系列铝合金推拉窗,带防虫钢窗纱 C1218 2.玻璃品种、厚度:5+6+5厚白玻 | m2 | 2.16
50 | 010807001016 | 金属（塑钢、断桥）窗 | 1.窗代号及洞口尺寸:80系列铝合金推拉窗,带防虫钢窗纱 C1812 2.玻璃品种、厚度:5+6+5厚白玻 | m2 | 2.16
本页小计
【表10.2.2-16】
分部分项工程清单与计价表
工程名称：泵房变电所-房屋建筑与装饰 |  |  | 标段： |  |  |  |  | 第 9 页 共 15 页
序号 | 项目编码 | 项目名称 | 项目特征 | 计量单位 | 工程量 | 金额（元） |  |  |  |  | 备注
[6 empty] | 综合单价 | 合价 | 其中
[8 empty] | 人工费 | 机械费 | 暂估价
51 | 010807001017 | 金属（塑钢、断桥）窗 | 1.窗代号及洞口尺寸:80系列铝合金推拉窗,带防虫钢窗纱 C1818 2.玻璃品种、厚度:5+6+5厚白玻 | m2 | 3.24
52 | 010807001018 | 金属（塑钢、断桥）窗 | 1.窗代号及洞口尺寸:80系列铝合金固定窗 GDC1212 2.玻璃品种、厚度:5+6+5厚白玻 | m2 | 5.76
53 | 010807003001 | 金属百叶窗 | 1.窗代号及洞口尺寸:固定不锈钢防飘雨百叶窗(带窗纱) GYC1215 | m2 | 1.8
54 | 010807003002 | 金属百叶窗 | 1.窗代号及洞口尺寸:固定不锈钢防飘雨百叶窗(带窗纱) GYC1815 | m2 | 2.7
55 | 010807003003 | 金属百叶窗 | 1.窗代号及洞口尺寸:留洞处防雨百叶 | m2 | 1.8
屋面及防水工程
本页小计
【表10.2.2-16】
分部分项工程清单与计价表
工程名称：泵房变电所-房屋建筑与装饰 |  |  | 标段： |  |  |  |  | 第 10 页 共 15 页
序号 | 项目编码 | 项目名称 | 项目特征 | 计量单位 | 工程量 | 金额（元） |  |  |  |  | 备注
[6 empty] | 综合单价 | 合价 | 其中
[8 empty] | 人工费 | 机械费 | 暂估价
56 | 010902001016 | 瓦屋面 | 1.混凝土瓦 2.顺水条30x30(h)@500,固定用Φ4长60水泥钉@600 3.50厚C20细石混凝土找平层(内配Φ4@150x150钢筋网与屋面板预埋Φ10钢筋头绑牢。设分格缝6mx6m,缝宽20mm,内嵌聚氯乙烯胶泥 4.15厚1:3水泥砂浆找平层 5.现浇钢筋砼斜屋面板 | m2 | 121.81
57 | 010902001017 | 屋面刚性层 | 檐沟-1 1.20厚1:2水泥砂浆保护层 2.15厚1:3水泥砂浆找平层 3.最薄处20厚1:2.5水泥砂浆1%找坡 4.现浇钢筋混凝土屋面板 | m2 | 62.81
58 | 010902001018 | 屋面卷材防水 | 屋-1 1.3厚SBS弹性体改性沥青防水卷材 2.2厚高强水性橡胶沥青防水涂料(两道) | m2 | 121.81
本页小计
【表10.2.2-16】
分部分项工程清单与计价表
工程名称：泵房变电所-房屋建筑与装饰 |  |  | 标段： |  |  |  |  | 第 11 页 共 15 页
序号 | 项目编码 | 项目名称 | 项目特征 | 计量单位 | 工程量 | 金额（元） |  |  |  |  | 备注
[6 empty] | 综合单价 | 合价 | 其中
[8 empty] | 人工费 | 机械费 | 暂估价
59 | 010902001019 | 屋面卷材防水 | 檐沟-1 1.3厚SBS高聚物改性沥青防水卷材一道(两道) 2.2厚高强水性橡胶沥青防水涂料(两道) | m2 | 62.81
60 | 011407001018 | 墙面砂浆防水（防潮） | 外墙-1 1.5厚双组分聚合物水泥防水砂浆 2.1.5厚透气型防水涂料 | m2 | 344.93
61 | 011101001001 | 楼（地）面涂膜防水 | 楼地-1 1.1.5厚聚氨酯防水层 | m2 | 69.58
62 | 011101001002 | 楼（地）面涂膜防水 | 楼地-3 1.1.5厚聚氨酯防油层(两道) | m2 | 30.5
保温、隔热、防腐工程
63 | 010902001020 | 保温隔热屋面 | 屋-1 1.65厚挤塑聚苯板(XPS,燃烧等级B1级,抗压强度≮0.3Mpa) | m2 | 121.81
楼地面装饰工程
本页小计
【表10.2.2-16】
分部分项工程清单与计价表
工程名称：泵房变电所-房屋建筑与装饰 |  |  | 标段： |  |  |  |  | 第 12 页 共 15 页
序号 | 项目编码 | 项目名称 | 项目特征 | 计量单位 | 工程量 | 金额（元） |  |  |  |  | 备注
[6 empty] | 综合单价 | 合价 | 其中
[8 empty] | 人工费 | 机械费 | 暂估价
64 | 011101001003 | 水泥砂浆楼地面 | 楼地-1 1.15厚1:2水泥砂浆,表面撒适量水泥粉抹压平整 2.35厚C20细石混凝土 3.最薄处20厚1:3水泥砂浆找坡层抹平,坡向地漏 4.水泥浆结合层一道(内参建筑胶) 5.钢筋砼现浇板 | m2 | 69.58
65 | 011101001004 | 水泥砂浆楼地面 | 楼地-3 1.20厚聚合物水泥砂浆面层 2.20厚1:3水泥砂浆找平层 3.水泥浆结合层一道(内参建筑胶) 4.钢筋砼现浇板或砼基层面 | m2 | 30.5
66 | 011105001001 | 水泥砂浆踢脚线 | 踢-1 1.8厚1:2水泥砂浆,压涂料面层 2.12厚1:3水泥砂浆打底,划出纹道(与墙面交界处外嵌10宽塑料条) 3.基层墙体(混凝土梁柱刷素水泥浆一道) | m2 | 29.75
本页小计
【表10.2.2-16】
分部分项工程清单与计价表
工程名称：泵房变电所-房屋建筑与装饰 |  |  | 标段： |  |  |  |  | 第 13 页 共 15 页
序号 | 项目编码 | 项目名称 | 项目特征 | 计量单位 | 工程量 | 金额（元） |  |  |  |  | 备注
[6 empty] | 综合单价 | 合价 | 其中
[8 empty] | 人工费 | 机械费 | 暂估价
墙、柱面装饰与隔断、幕墙工程
67 | 011407001019 | 墙面一般抹灰 | 内墙-1 1.5厚1:0.5:2.5水泥石灰膏砂浆找平 2.8厚1:1:6水泥石灰膏砂浆打底扫毛或划出纹道 3.专用界面剂一道甩毛(甩前喷湿墙面) | m2 | 300.66
68 | 010607005003 | 砌块墙钢丝网加固 | 1.基层墙体(不同材料交界处钉钢丝网一层,混凝土梁柱刷素水泥浆一道) | m2 | 90.2
69 | 011407001020 | 墙面一般抹灰 | 外墙-1 1.6厚1:2.5水泥砂浆找平 2.9厚1:3专用水泥砂浆打底扫毛或划出纹道 3.专用界面剂一道甩毛(甩前喷湿墙面) 4.基层墙体(混凝土梁柱刷素水泥浆一道) | m2 | 344.93
天棚工程
本页小计
【表10.2.2-16】
分部分项工程清单与计价表
工程名称：泵房变电所-房屋建筑与装饰 |  |  | 标段： |  |  |  |  | 第 14 页 共 15 页
序号 | 项目编码 | 项目名称 | 项目特征 | 计量单位 | 工程量 | 金额（元） |  |  |  |  | 备注
[6 empty] | 综合单价 | 合价 | 其中
[8 empty] | 人工费 | 机械费 | 暂估价
70 | 011407002003 | 天棚抹灰 | 棚-1 1.喷界面剂一道 2.清理剔平,聚合物砂浆修补平整 3.现浇钢筋砼顶板 | m2 | 123.26
油漆、涂料、裱糊工程
71 | 011407001021 | 墙面喷刷涂料 | 内墙-1 1.白色无机涂料二度刷白 | m2 | 300.66
72 | 011407001022 | 墙面喷刷涂料 | 外墙-1 1.真石漆饰面(600X600)+外墙腻子(两道)(面层工序详产品说明书) | m2 | 344.93
73 | 011407002004 | 天棚喷刷涂料 | 棚-1 1.白色乳胶漆或无机涂料饰面 2.2厚腻子分遍刮平,砂纸打平 | m2 | 123.26
其他装饰工程
74 | 010507001006 | 散水 | 1.细石混凝土面层(无地下室),选用国标12J003 A1页1B | m2 | 27.37
75 | 010507001007 | 坡道 | 1.花岗石面层,选用国标12J003 A8页12A | m2 | 23.22
76 | 010507003002 | 电缆沟、地沟 | 1.200宽集水沟沟深100 | m | 6.76
本页小计
【表10.2.2-16】
分部分项工程清单与计价表
工程名称：泵房变电所-房屋建筑与装饰 |  |  | 标段： |  |  |  |  | 第 15 页 共 15 页
序号 | 项目编码 | 项目名称 | 项目特征 | 计量单位 | 工程量 | 金额（元） |  |  |  |  | 备注
[6 empty] | 综合单价 | 合价 | 其中
[8 empty] | 人工费 | 机械费 | 暂估价
77 | 010507003003 | 电缆沟、地沟 | 1.回油沟参12J912-2 36页A 宽100 | m | 6.76
78 | 010507003004 | 盖板 | 1.集水坑,上盖钢盖板 | 套 | 1
79 | 010507003005 | 盖板 | 1.电缆沟钢盖板，详GB8-2，02J331-P98，上铺10mm绝缘橡胶垫 | m2 | 16.76
80 | 01B006 | 沉降观测点 | 1.沉降观测点 | 个 | 6
本页小计
合 计

## 表10.2.2-16 施工技术措施项目清单与计价表【房屋建_2
【表10.2.2-16】
施工技术措施项目清单与计价表
工程名称：泵房变电所-房屋建筑与装饰 |  |  | 标段： |  |  |  |  | 第 1 页 共 2 页
序号 | 项目编码 | 项目名称 | 项目特征 | 计量单位 | 工程量 | 金额（元） |  |  |  |  | 备注
[6 empty] | 综合单价 | 合价 | 其中
[8 empty] | 人工费 | 机械费 | 暂估价
混凝土模板及支架（撑）
1 | 011702001007 | 基础 | 1.垫层模板 | m2 | 29.83
2 | 011702001008 | 基础 | 1.桩承台模板 | m2 | 42.01
3 | 011702001009 | 基础 | 1.基层底板、集水坑模板 | m2 | 25.78
4 | 011702005003 | 基础梁 | 1.基础梁模板 | m2 | 43.64
5 | 011702002003 | 矩形柱 | 1.柱模板 | m2 | 97.47
6 | 011702003003 | 构造柱 | 1.构造柱模板 | m2 | 17.36
7 | 011702011003 | 直形墙 | 1.剪力墙模板 | m2 | 121.86
8 | 011702006003 | 矩形梁 | 1.梁模板 | m2 | 385.67
9 | 011702008003 | 圈梁、过梁 | 1.圈梁、过梁模板 | m2 | 16.84
10 | 011702016004 | 斜板 | 1.斜板模板 | m2 | 108.13
11 | 011702023002 | 雨篷、悬挑板、阳台板 | 1.雨篷模板 | m2 | 14.39
12 | Z011702035003 | 一般支撑架 | 1.模板支撑架形式:承插型盘扣式 2.搭设高度:≤5m 3.部位:地上建筑 4.计算规则:《浙江省建设工程计价依据(2018版)综合解释及动态调整补充》(二)工具式支撑架及模板补充定额相关计算规则 | m3 | 578.25
工具式外墙脚手架
本页小计
【表10.2.2-16】
施工技术措施项目清单与计价表
工程名称：泵房变电所-房屋建筑与装饰 |  |  | 标段： |  |  |  |  | 第 2 页 共 2 页
序号 | 项目编码 | 项目名称 | 项目特征 | 计量单位 | 工程量 | 金额（元） |  |  |  |  | 备注
[6 empty] | 综合单价 | 合价 | 其中
[8 empty] | 人工费 | 机械费 | 暂估价
13 | Z011701010003 | 工具式外墙脚手架(落地式) | 1.搭设方式:承插型盘扣式 2.搭设高度:10m以内 3.计算规则:《工具式外墙脚手架浙江省补充定额》 | m2 | 265.32
14 | 011701003005 | 里脚手架 | 内墙砌筑脚手架 | m2 | 64
15 | 011701003006 | 里脚手架 | 饰面脚手架 | m2 | 300.66
16 | 011701006003 | 满堂脚手架 | 天棚脚手架 | m2 | 123.26
垂直运输
17 | 011703001003 | 垂直运输 | 1.垂直运输:混凝土结构 建筑物檐高20m以内 | m2 | 128.5
本页小计
合 计

## 表10.2.2-20 施工组织（总价）措施项目清单与计价表_4
【表10.2.2-20】
施工组织（总价）措施项目清单与计价表
工程名称：泵房变电所-房屋建筑与装饰 |  | 标段： |  | 第 1 页 共 1 页
序号 | 项目名称 | 计算基础 | 费率(%) | 金额(元) | 备注
1 | 安全文明施工费 | 定额人工费+定额机械费
1.1 | 安全文明施工基本费 | 定额人工费+定额机械费
2 | 提前竣工增加费 | 定额人工费+定额机械费
3 | 二次搬运费 | 定额人工费+定额机械费
4 | 冬雨季施工增加费 | 定额人工费+定额机械费
5 | 行车、行人干扰增加费 | 定额人工费+定额机械费
6 | 其他施工组织措施费 | 按相关规定进行计算
合 计

## 表10.2.2-13 单位工程招标控制价费用表【通用安装工_2
【表10.2.2-13】
单位工程投标报价费用表
工程名称：泵房变电所-通用安装工程 |  | 标段： | 第 1 页 共 1 页
序号 | 名称 | 计算公式 | 金额（元） | 备注
1 | 分部分项工程费 | ∑（分部分项工程数量×综合单价） |  | 见表 10.2.2-16
1.1 | 其中：人工费+机械费 | ∑分部分项（人工费+机械费）
2 | 措施项目费
2.1 | 施工技术措施项目 | ∑（技术措施工程数量×综合单价） |  | 见表 10.2.2-16
2.1.1 | 其中：人工费+机械费 | ∑技措项目（人工费+机械费）
2.2 | 施工组织措施项目 | 按实际发生项之和进行计算 |  | 见表 10.2.2-20
2.2.1 | 其中：安全文明施工基本费 |  |  | 见表 10.2.2-20
3 | 其他项目费
3.1 | 暂列金额 | 3.1.1+3.1.2+3.1.3 |  | 见表 10.2.2-21
3.1.1 | 标化工地增加费 | 按招标文件规定额度列计 |  | 见表 10.2.2-22
3.1.2 | 优质工程增加费 | 按招标文件规定额度列计 |  | 见表 10.2.2-22
3.1.3 | 其他暂列金额 | 按招标文件规定额度列计 |  | 见表 10.2.2-22
3.2 | 暂估价 | 3.2.1+3.2.2+3.2.3 |  | 见表 10.2.2-21
3.2.1 | 材料（工程设备）暂估价 | 按招标文件规定额度列计(或计入综合单价) |  | 见表 10.2.2-23
3.2.2 | 专业工程暂估价 | 按招标文件规定额度列计 |  | 见表 10.2.2-24
3.2.3 | 专项技术措施暂估价 | 按招标文件规定额度列计 |  | 见表 10.2.2-25
3.3 | 计日工 | ∑计日工（暂估数量×综合单价） |  | 见表 10.2.2-21
3.4 | 施工总承包服务费 | 3.4.1+3.4.2 |  | 见表 10.2.2-21
3.4.1 | 专业发包工程管理费 | ∑专业发包工程（暂估金额×费率） |  | 见表 10.2.2-27
3.4.2 | 甲供材料设备管理费 | 甲供材料暂估金额×费率+甲供设备暂估金额 |  | 见表 10.2.2-27
4 | 规费 | 计算基数×费率
5 | 增值税 | 计算基数×费率
招标控制价合计 |  | 1+2+3+4+5

## 表10.2.2-16 分部分项工程清单与计价表【通用安装工_2
【表10.2.2-16】
分部分项工程清单与计价表
工程名称：泵房变电所-通用安装工程 |  |  | 标段： |  |  |  |  | 第 1 页 共 45 页
序号 | 项目编码 | 项目名称 | 项目特征 | 计量单位 | 工程量 | 金额（元） |  |  |  |  | 备注
[6 empty] | 综合单价 | 合价 | 其中
[8 empty] | 人工费 | 机械费 | 暂估价
给水
1 | 010501002001 | 带形基础 | 水箱混凝土条形基础 | m3 | 0.83
2 | 030109001003 | 离心式泵 | 1.名称:生活全变频水泵 2.规格型号:KQDPE50-20X2 N=4.0Kw 3.未尽事宜详见设计文件、招标文件及相关规范 | 台 | 2
3 | 031001002001 | 钢管 | 1.安装部位:室内 2.介质:泄水管 3.材质、规格:涂塑钢管DN50 4.连接形式:沟槽连接 5.管件/配件：与其所连接的管材相匹配，包括但不限于三通、四通、弯头、管箍、异径管等 6.未尽事宜详见设计文件、招标文件及相关规范 | m | 4.21
本页小计
【表10.2.2-16】
分部分项工程清单与计价表
工程名称：泵房变电所-通用安装工程 |  |  | 标段： |  |  |  |  | 第 2 页 共 45 页
序号 | 项目编码 | 项目名称 | 项目特征 | 计量单位 | 工程量 | 金额（元） |  |  |  |  | 备注
[6 empty] | 综合单价 | 合价 | 其中
[8 empty] | 人工费 | 机械费 | 暂估价
4 | 031001002002 | 钢管 | 1.安装部位:室内 2.介质:泄水管 3.材质、规格:涂塑钢管DN100 4.连接形式:沟槽连接 5.管件/配件：与其所连接的管材相匹配，包括但不限于三通、四通、弯头、管箍、异径管等 6.未尽事宜详见设计文件、招标文件及相关规范 | m | 4.21
5 | 031001007014 | 复合管 | 1.安装部位:室内 2.介质:给水 3.材质、规格:钢塑复合管DN80 4.连接形式:螺纹连接 5.管件/配件：与其所连接的管材相匹配，包括但不限于三通、四通、弯头、管箍、异径管等 6.未尽事宜详见设计文件、招标文件及相关规范 | m | 24.85
本页小计
【表10.2.2-16】
分部分项工程清单与计价表
工程名称：泵房变电所-通用安装工程 |  |  | 标段： |  |  |  |  | 第 3 页 共 45 页
序号 | 项目编码 | 项目名称 | 项目特征 | 计量单位 | 工程量 | 金额（元） |  |  |  |  | 备注
[6 empty] | 综合单价 | 合价 | 其中
[8 empty] | 人工费 | 机械费 | 暂估价
6 | 031002001005 | 管道支架 | 1.一般铁构件制作、安装（管道支吊架） 2.除锈、刷防锈漆二道、调和漆二道 3.未尽事宜详见设计文件、符合招标文件及相关规范 | Kg | 17.39
7 | 031003001024 | 螺纹阀门 | 1.名称、类型：J11W-16T全铜截止阀 2.规格：DN15 3.连接方式：螺纹连接 4.包括但不限于相匹配的活接头等附件/配件 5.未尽事宜详见设计文件、招标文件及相关规范 | 个 | 1
8 | 031003003003 | 焊接法兰阀门 | 1.名称、类型：Z45W-16T全铜暗杆闸阀 2.规格：DN80 3.连接方式：法兰连接 4.包括但不限于相匹配的活接头等附件/配件 5.未尽事宜详见设计文件、招标文件及相关规范 | 个 | 8
本页小计
【表10.2.2-16】
分部分项工程清单与计价表
工程名称：泵房变电所-通用安装工程 |  |  | 标段： |  |  |  |  | 第 4 页 共 45 页
序号 | 项目编码 | 项目名称 | 项目特征 | 计量单位 | 工程量 | 金额（元） |  |  |  |  | 备注
[6 empty] | 综合单价 | 合价 | 其中
[8 empty] | 人工费 | 机械费 | 暂估价
9 | 031003003004 | 焊接法兰阀门 | 1.名称、类型：水力遥控浮球阀 2.规格：DN25 3.连接方式：法兰连接 4.包括但不限于相匹配的活接头等附件/配件 5.未尽事宜详见设计文件、招标文件及相关规范 | 个 | 2
10 | 031003003005 | 焊接法兰阀门 | 1.名称、类型：Y型过滤器 2.规格：DN80 3.连接方式：法兰连接 4.包括但不限于相匹配的活接头等附件/配件 5.未尽事宜详见设计文件、招标文件及相关规范 | 个 | 1
11 | 031006001001 | 变频给水设备 | 1.名称:生活全变频供水装置 2.规格型号:Q=20m3/h H=30m 3.未尽事宜详见设计文件、招标文件及相关规范 | 套 | 1
本页小计
【表10.2.2-16】
分部分项工程清单与计价表
工程名称：泵房变电所-通用安装工程 |  |  | 标段： |  |  |  |  | 第 5 页 共 45 页
序号 | 项目编码 | 项目名称 | 项目特征 | 计量单位 | 工程量 | 金额（元） |  |  |  |  | 备注
[6 empty] | 综合单价 | 合价 | 其中
[8 empty] | 人工费 | 机械费 | 暂估价
12 | 031006004001 | 气压罐 | 1.名称:停机保压套件（气压罐） 2.规格型号:SQL600-1 650*1350 3.未尽事宜详见设计文件、招标文件及相关规范 | 台 | 1
13 | 031006015003 | 水箱 | 1.名称:6m3不锈钢板水箱 2.未尽事宜详见设计文件、招标文件及相关规范 | 台 | 1
14 | 031007003002 | 燃气沸水器、消毒器 | 1.名称:臭氧消毒器 2.未尽事宜详见设计文件、招标文件及相关规范 | 台 | 1
15 | 031201001007 | 管道刷油 | 1.名称：埋地管道防腐刷油 2.做法：三油两布，详见设计图纸 3.未尽事宜详见设计文件、符合相关规范 | m2 | 2.87
16 | 031201001008 | 管道刷油 | 1.管道刷油 2.除锈、刷防锈漆二道、调和漆二道 3.未尽事宜详见设计文件、符合招标文件及相关规范 | m2 | 0.67
本页小计
【表10.2.2-16】
分部分项工程清单与计价表
工程名称：泵房变电所-通用安装工程 |  |  | 标段： |  |  |  |  | 第 6 页 共 45 页
序号 | 项目编码 | 项目名称 | 项目特征 | 计量单位 | 工程量 | 金额（元） |  |  |  |  | 备注
[6 empty] | 综合单价 | 合价 | 其中
[8 empty] | 人工费 | 机械费 | 暂估价
17 | 040602043001 | 臭氧消毒设备 | 1.名称:WTS-2W外置式水箱臭氧自洁器 2.规格型号:N=405W 3.未尽事宜详见设计文件、招标文件及相关规范 | 套 | 1
18 | 040602046001 | 在线水质检测设备 | 1.名称:水质检测在线仪 2.规格型号:KNF-400 3.未尽事宜详见设计文件、招标文件及相关规范 | 套 | 1
19 | 03B011 | 18目不锈钢防虫网罩 | 1.名称:18目不锈钢防虫网罩 2.未尽事宜详见设计文件、招标文件及相关规范 | 个 | 2
排水
20 | 030109011001 | 潜水泵 | 1.名称:潜水泵40WQ11061 2.规格型号:Q=5.6m3/h H=14.4m N=0.75KW 3.未尽事宜详见设计文件、招标文件及相关规范 | 台 | 2
21 | 030601002001 | 压力仪表 | 1.名称:压力表 2.规格型号:DN50 3.未尽事宜详见设计文件、招标文件及相关规范 | 台 | 2
本页小计
【表10.2.2-16】
分部分项工程清单与计价表
工程名称：泵房变电所-通用安装工程 |  |  | 标段： |  |  |  |  | 第 7 页 共 45 页
序号 | 项目编码 | 项目名称 | 项目特征 | 计量单位 | 工程量 | 金额（元） |  |  |  |  | 备注
[6 empty] | 综合单价 | 合价 | 其中
[8 empty] | 人工费 | 机械费 | 暂估价
22 | 031001002003 | 钢管 | 1.安装部位:室内 2.介质:压力排水 3.材质、规格:涂塑钢管DN50 4.连接形式:沟槽连接 5.管件/配件：与其所连接的管材相匹配，包括但不限于三通、四通、弯头、管箍、异径管等 6.未尽事宜详见设计文件、招标文件及相关规范 | m | 5.66
23 | 031002001006 | 管道支架 | 1.一般铁构件制作、安装（管道支吊架） 2.除锈、刷防锈漆二道、调和漆二道 3.未尽事宜详见设计文件、符合招标文件及相关规范 | Kg | 3.29
24 | 031002003006 | 套管 | 1.名称:A型刚性防水套管 2.规格型号:DN80 2.未尽事宜详见设计文件、招标文件及相关规范 | 个 | 1
本页小计
【表10.2.2-16】
分部分项工程清单与计价表
工程名称：泵房变电所-通用安装工程 |  |  | 标段： |  |  |  |  | 第 8 页 共 45 页
序号 | 项目编码 | 项目名称 | 项目特征 | 计量单位 | 工程量 | 金额（元） |  |  |  |  | 备注
[6 empty] | 综合单价 | 合价 | 其中
[8 empty] | 人工费 | 机械费 | 暂估价
25 | 031003003006 | 焊接法兰阀门 | 1.名称:Z40X-1.0球墨铸铁闸阀 2.规格型号:DN50 3.未尽事宜详见设计文件、招标文件及相关规范 | 个 | 2
26 | 031003003007 | 焊接法兰阀门 | 1.名称:止回阀 2.规格型号:DN50 3.未尽事宜详见设计文件、招标文件及相关规范 | 个 | 2
27 | 031201001009 | 管道刷油 | 1.名称：埋地管道防腐刷油 2.做法：三油两布，详见设计图纸 3.未尽事宜详见设计文件、符合相关规范 | m2 | 0.89
雨水
本页小计
【表10.2.2-16】
分部分项工程清单与计价表
工程名称：泵房变电所-通用安装工程 |  |  | 标段： |  |  |  |  | 第 9 页 共 45 页
序号 | 项目编码 | 项目名称 | 项目特征 | 计量单位 | 工程量 | 金额（元） |  |  |  |  | 备注
[6 empty] | 综合单价 | 合价 | 其中
[8 empty] | 人工费 | 机械费 | 暂估价
28 | 031001006015 | 塑料管 | 1.安装部位:室内 2.介质:雨水 3.材质、规格:防紫外线PVC-U塑料排水管De110 4.连接形式:热熔连接 5.管件/配件：与其所连接的管材相匹配，包括但不限于三通、四通、弯头、管箍、异径管等 6.未尽事宜详见设计文件、招标文件及相关规范 | m | 34.19
消防水
29 | 030901013004 | 灭火器 | 1.名称:灭火器 2.规格型号:MF/ABC5 3.未尽事宜详见设计文件、招标文件及相关规范 | 具 | 12
30 | 030902007001 | 贮存装置 | 1.名称:悬挂式七氟丙烷气体灭火装置 2.规格型号:充装量8kg 3.未尽事宜详见设计文件、招标文件及相关规范 | 套 | 1
动力
本页小计
【表10.2.2-16】
分部分项工程清单与计价表
工程名称：泵房变电所-通用安装工程 |  |  | 标段： |  |  |  |  | 第 10 页 共 45 页
序号 | 项目编码 | 项目名称 | 项目特征 | 计量单位 | 工程量 | 金额（元） |  |  |  |  | 备注
[6 empty] | 综合单价 | 合价 | 其中
[8 empty] | 人工费 | 机械费 | 暂估价
31 | 030404016003 | 控制箱 | 1.名称:事故排风机控制箱ACpf 2.规格、型号:箱体尺寸、箱内配置要求详见“配电箱系统图” 3.安装方式：明装 4.包括但不限于焊压铜接线端子、接地、刷漆、补漆等 5.配电箱报价应包含配电箱系统图设计的全部内容,按系统图要求及行业标准 6.未尽事宜详见设计文件、招标文件及相关规范 | 台 | 1
本页小计
【表10.2.2-16】
分部分项工程清单与计价表
工程名称：泵房变电所-通用安装工程 |  |  | 标段： |  |  |  |  | 第 11 页 共 45 页
序号 | 项目编码 | 项目名称 | 项目特征 | 计量单位 | 工程量 | 金额（元） |  |  |  |  | 备注
[6 empty] | 综合单价 | 合价 | 其中
[8 empty] | 人工费 | 机械费 | 暂估价
32 | 030404016004 | 控制箱 | 1.名称:排水泵控制箱ACps 2.规格、型号:箱体尺寸、箱内配置要求详见“配电箱系统图” 3.安装方式：明装 4.包括但不限于焊压铜接线端子、接地、刷漆、补漆等 5.配电箱报价应包含配电箱系统图设计的全部内容,按系统图要求及行业标准 6.未尽事宜详见设计文件、招标文件及相关规范 | 台 | 1
本页小计
【表10.2.2-16】
分部分项工程清单与计价表
工程名称：泵房变电所-通用安装工程 |  |  | 标段： |  |  |  |  | 第 12 页 共 45 页
序号 | 项目编码 | 项目名称 | 项目特征 | 计量单位 | 工程量 | 金额（元） |  |  |  |  | 备注
[6 empty] | 综合单价 | 合价 | 其中
[8 empty] | 人工费 | 机械费 | 暂估价
33 | 030404016005 | 控制箱 | 1.名称:生活水泵控制箱ACsb 2.规格、型号:箱体尺寸、箱内配置要求详见“配电箱系统图” 3.安装方式：落地安装（基础高200m） 4.包括但不限于焊压铜接线端子、接地、刷漆、补漆等 5.配电箱报价应包含配电箱系统图设计的全部内容,按系统图要求及行业标准 6.未尽事宜详见设计文件、招标文件及相关规范 | 台 | 1
本页小计
【表10.2.2-16】
分部分项工程清单与计价表
工程名称：泵房变电所-通用安装工程 |  |  | 标段： |  |  |  |  | 第 13 页 共 45 页
序号 | 项目编码 | 项目名称 | 项目特征 | 计量单位 | 工程量 | 金额（元） |  |  |  |  | 备注
[6 empty] | 综合单价 | 合价 | 其中
[8 empty] | 人工费 | 机械费 | 暂估价
34 | 030404017019 | 配电箱 | 1.名称:配电箱ALP 2.规格、型号:箱体尺寸、箱内配置要求详见“配电箱系统图” 3.安装方式：综合考虑 4.包括但不限于焊压铜接线端子、接地、刷漆、补漆等 5.配电箱报价应包含配电箱系统图设计的全部内容,按系统图要求及行业标准 6.未尽事宜详见设计文件、招标文件及相关规范 | 台 | 1
35 | 030404017020 | 配电箱 | 1.名称:配电箱AP-SH 2.规格、型号:箱体尺寸、箱内配置要求详见“配电箱系统图” 3.安装方式：综合考虑 4.包括但不限于焊压铜接线端子、接地、刷漆、补漆等 5.配电箱报价应包含配电箱系统图设计的全部内容,按系统图要求及行业标准 6.未尽事宜详见设计文件、招标文件及相关规范 | 台 | 1
本页小计
【表10.2.2-16】
分部分项工程清单与计价表
工程名称：泵房变电所-通用安装工程 |  |  | 标段： |  |  |  |  | 第 14 页 共 45 页
序号 | 项目编码 | 项目名称 | 项目特征 | 计量单位 | 工程量 | 金额（元） |  |  |  |  | 备注
[6 empty] | 综合单价 | 合价 | 其中
[8 empty] | 人工费 | 机械费 | 暂估价
36 | 030404031009 | 小电器 | 1.名称:事故风机控制按钮 2.规格型号:设备配套，主材价格在相应风机中综合考虑 3.未尽事宜详见设计文件、招标文件及相关规范 | 个 | 1
37 | 030404031010 | 小电器 | 1.名称:事故风机控制按钮（防爆型） 2.规格型号:设备配套，主材价格在相应风机中综合考虑 3.未尽事宜详见设计文件、招标文件及相关规范 | 个 | 1
38 | 030404031011 | 小电器 | 1.名称:事故风机控制按钮（防水型） 2.规格型号:设备配套，主材价格在相应风机中综合考虑 3.未尽事宜详见设计文件、招标文件及相关规范 | 个 | 2
本页小计
【表10.2.2-16】
分部分项工程清单与计价表
工程名称：泵房变电所-通用安装工程 |  |  | 标段： |  |  |  |  | 第 15 页 共 45 页
序号 | 项目编码 | 项目名称 | 项目特征 | 计量单位 | 工程量 | 金额（元） |  |  |  |  | 备注
[6 empty] | 综合单价 | 合价 | 其中
[8 empty] | 人工费 | 机械费 | 暂估价
39 | 030404035011 | 插座 | 1.名称5匹柜式空调插座 2.规格:空调厂家配套提供，主材价格考虑在相应空调中 3.安装方式:暗装,详情见设计 4.未尽事宜详见设计文件、招标文件及相关规范 | 个 | 2
40 | 030404035012 | 插座 | 1.名称:双联二三极暗装插座(组)(带保护门) 2.规格:~220V 10A 3.安装方式:暗装,详情见设计 4.未尽事宜详见设计文件、招标文件及相关规范 | 个 | 9
41 | 030404035013 | 插座 | 1.名称:双联二三极暗装插座(组)(带保护门) 2.规格:220V 10A IP54 3.安装方式:暗装,详情见设计 4.未尽事宜详见设计文件、招标文件及相关规范 | 个 | 5
本页小计
【表10.2.2-16】
分部分项工程清单与计价表
工程名称：泵房变电所-通用安装工程 |  |  | 标段： |  |  |  |  | 第 16 页 共 45 页
序号 | 项目编码 | 项目名称 | 项目特征 | 计量单位 | 工程量 | 金额（元） |  |  |  |  | 备注
[6 empty] | 综合单价 | 合价 | 其中
[8 empty] | 人工费 | 机械费 | 暂估价
42 | 030408001015 | 电力电缆 | 1.名称:电力电缆 2.型号:ZN-YJV-5X10 3.敷设方式、部位:桥架、配管、水平及竖直通道内敷设，请综合考虑 4.未尽事宜详见设计文件、招标文件及相关规范 | m | 10
43 | 030408001016 | 电力电缆 | 1.名称:电力电缆 2.型号:YJV-5X6 3.敷设方式、部位:桥架、配管、水平及竖直通道内敷设，请综合考虑 4.未尽事宜详见设计文件、招标文件及相关规范 | m | 10
44 | 030408001017 | 电力电缆 | 1.名称:电力电缆 2.型号:YJV-5X2.5 3.敷设方式、部位:桥架、配管、水平及竖直通道内敷设，请综合考虑 4.未尽事宜详见设计文件、招标文件及相关规范 | m | 10.12
本页小计
【表10.2.2-16】
分部分项工程清单与计价表
工程名称：泵房变电所-通用安装工程 |  |  | 标段： |  |  |  |  | 第 17 页 共 45 页
序号 | 项目编码 | 项目名称 | 项目特征 | 计量单位 | 工程量 | 金额（元） |  |  |  |  | 备注
[6 empty] | 综合单价 | 合价 | 其中
[8 empty] | 人工费 | 机械费 | 暂估价
45 | 030408001018 | 电力电缆 | 1.名称:电力电缆 2.型号:YZW-4X1.5 3.敷设方式、部位:桥架、配管、水平及竖直通道内敷设，请综合考虑 4.未尽事宜详见设计文件、招标文件及相关规范 | m | 29.76
46 | 030408002001 | 控制电缆 | 1.名称:控制电缆 2.型号:KVV-4*1.5 3.敷设方式、部位:桥架、配管、水平及竖直通道内敷设，请综合考虑 4.未尽事宜详见设计文件、招标文件及相关规范 | m | 71.2
47 | 030408006005 | 电力电缆头 | 1.电力电缆头:电缆终端头 2.型号、规格:截面10mm2及以下 三芯及以上 3.材质、类型:户内干包式 4.电压等级(kV):1kV以下电力电缆 5.未尽事宜详见设计文件、招标文件及相关规范 | 个 | 2
本页小计
【表10.2.2-16】
分部分项工程清单与计价表
工程名称：泵房变电所-通用安装工程 |  |  | 标段： |  |  |  |  | 第 18 页 共 45 页
序号 | 项目编码 | 项目名称 | 项目特征 | 计量单位 | 工程量 | 金额（元） |  |  |  |  | 备注
[6 empty] | 综合单价 | 合价 | 其中
[8 empty] | 人工费 | 机械费 | 暂估价
48 | 030411001021 | 配管 | 1.名称：PC20 2.敷设方式：综合考虑 3.接地，防腐处理 4.包括但不限于砖墙/加气块墙刨沟、开孔、沟槽恢复等 5.未尽事宜详见设计文件、招标文件及相关规范 | m | 159.78
49 | 030411001022 | 配管 | 1.名称：PC25 2.敷设方式：综合考虑 3.接地，防腐处理 4.包括但不限于砖墙/加气块墙刨沟、开孔、沟槽恢复等 5.未尽事宜详见设计文件、招标文件及相关规范 | m | 32.22
50 | 030411001023 | 配管 | 1.名称：SC20 2.敷设方式：综合考虑 3.接地，防腐处理 4.包括但不限于砖墙/加气块墙刨沟、开孔、沟槽恢复等 5.未尽事宜详见设计文件、招标文件及相关规范 | m | 88.47
本页小计
【表10.2.2-16】
分部分项工程清单与计价表
工程名称：泵房变电所-通用安装工程 |  |  | 标段： |  |  |  |  | 第 19 页 共 45 页
序号 | 项目编码 | 项目名称 | 项目特征 | 计量单位 | 工程量 | 金额（元） |  |  |  |  | 备注
[6 empty] | 综合单价 | 合价 | 其中
[8 empty] | 人工费 | 机械费 | 暂估价
51 | 030411001024 | 配管 | 1.名称：SC25 2.敷设方式：综合考虑 3.接地，防腐处理 4.包括但不限于砖墙/加气块墙刨沟、开孔、沟槽恢复等 5.未尽事宜详见设计文件、招标文件及相关规范 | m | 40.58
52 | 030411001025 | 配管 | 1.名称：SC32 2.敷设方式：综合考虑 3.接地，防腐处理 4.包括但不限于砖墙/加气块墙刨沟、开孔、沟槽恢复等 5.未尽事宜详见设计文件、招标文件及相关规范 | m | 16.33
53 | 030411001026 | 配管 | 1.名称：SC50 2.敷设方式：综合考虑 3.接地，防腐处理 4.包括但不限于砖墙/加气块墙刨沟、开孔、沟槽恢复等 5.未尽事宜详见设计文件、招标文件及相关规范 | m | 3.7
本页小计
【表10.2.2-16】
分部分项工程清单与计价表
工程名称：泵房变电所-通用安装工程 |  |  | 标段： |  |  |  |  | 第 20 页 共 45 页
序号 | 项目编码 | 项目名称 | 项目特征 | 计量单位 | 工程量 | 金额（元） |  |  |  |  | 备注
[6 empty] | 综合单价 | 合价 | 其中
[8 empty] | 人工费 | 机械费 | 暂估价
54 | 030411004029 | 配线 | 1.名称:动力配线 2.型号:BV-2.5 3.配线部位:桥架、配管、水平及竖直通道内敷设，请综合考虑 4.未尽事宜详见设计文件、招标文件及相关规范 | m | 483.64
55 | 030411004030 | 配线 | 1.名称:动力配线 2.型号:BVR-2.5 3.配线部位:桥架、配管、水平及竖直通道内敷设，请综合考虑 4.未尽事宜详见设计文件、招标文件及相关规范 | m | 205.2
56 | 030411004031 | 配线 | 1.名称:动力配线 2.型号:ZBN-BV-2.5 3.配线部位:桥架、配管、水平及竖直通道内敷设，请综合考虑 4.未尽事宜详见设计文件、招标文件及相关规范 | m | 24.22
本页小计
【表10.2.2-16】
分部分项工程清单与计价表
工程名称：泵房变电所-通用安装工程 |  |  | 标段： |  |  |  |  | 第 21 页 共 45 页
序号 | 项目编码 | 项目名称 | 项目特征 | 计量单位 | 工程量 | 金额（元） |  |  |  |  | 备注
[6 empty] | 综合单价 | 合价 | 其中
[8 empty] | 人工费 | 机械费 | 暂估价
57 | 030411004032 | 配线 | 1.名称:动力配线 2.型号:ZBN-BVR-2.5 3.配线部位:桥架、配管、水平及竖直通道内敷设，请综合考虑 4.未尽事宜详见设计文件、招标文件及相关规范 | m | 12.11
58 | 030411006011 | 接线盒 | 1.名称：开关盒、插座盒安装 2.未尽事宜详见设计文件、符合招标文件及相关规范 | 个 | 17
59 | 030414002003 | 送配电装置系统 | 1.送配电装置系统调试 1kV以下交流供电(综合) 2.未尽事宜详见设计文件、招标文件及相关规范 | 系统 | 2
60 | 030507014001 | 显示设备 | 1.名称:液位显示装置 2.未尽事宜详见设计文件、招标文件及相关规范 | 台 | 2
61 | 080902006001 | 液位计 | 1.名称:液位计（设备配套） 2.未尽事宜详见设计文件、招标文件及相关规范 | 个 | 2
照明
本页小计
【表10.2.2-16】
分部分项工程清单与计价表
工程名称：泵房变电所-通用安装工程 |  |  | 标段： |  |  |  |  | 第 22 页 共 45 页
序号 | 项目编码 | 项目名称 | 项目特征 | 计量单位 | 工程量 | 金额（元） |  |  |  |  | 备注
[6 empty] | 综合单价 | 合价 | 其中
[8 empty] | 人工费 | 机械费 | 暂估价
62 | 030404034014 | 照明开关 | 1.名称:双联单控开关 2.规格：86型~250v,10A 3.安装方式:暗装,详情见设计 4.未尽事宜详见设计文件、招标文件及相关规范 | 个 | 2
63 | 030404034015 | 照明开关 | 1.名称:防水单联单控开关 2.规格：86型~250v,10A,IP54 3.安装方式:暗装,详情见设计 4.未尽事宜详见设计文件、招标文件及相关规范 | 个 | 1
64 | 030404034016 | 照明开关 | 1.名称:防水三联单控开关 2.规格：86型~250v,10A,IP54 3.安装方式:暗装,详情见设计 4.未尽事宜详见设计文件、招标文件及相关规范 | 个 | 1
本页小计
【表10.2.2-16】
分部分项工程清单与计价表
工程名称：泵房变电所-通用安装工程 |  |  | 标段： |  |  |  |  | 第 23 页 共 45 页
序号 | 项目编码 | 项目名称 | 项目特征 | 计量单位 | 工程量 | 金额（元） |  |  |  |  | 备注
[6 empty] | 综合单价 | 合价 | 其中
[8 empty] | 人工费 | 机械费 | 暂估价
65 | 030411001027 | 配管 | 1.名称：PC20 2.敷设方式：综合考虑 3.接地，防腐处理 4.包括但不限于砖墙/加气块墙刨沟、开孔、沟槽恢复等 5.未尽事宜详见设计文件、招标文件及相关规范 | m | 11.65
66 | 030411001028 | 配管 | 1.名称：SC20 2.敷设方式：综合考虑 3.接地，防腐处理 4.包括但不限于砖墙/加气块墙刨沟、开孔、沟槽恢复等 5.未尽事宜详见设计文件、招标文件及相关规范 | m | 65.81
67 | 030411004033 | 配线 | 1.名称:照明配线 2.型号:BV-2.5 3.配线部位:桥架、配管、水平及竖直通道内敷设，请综合考虑 4.未尽事宜详见设计文件、招标文件及相关规范 | m | 25.51
本页小计
【表10.2.2-16】
分部分项工程清单与计价表
工程名称：泵房变电所-通用安装工程 |  |  | 标段： |  |  |  |  | 第 24 页 共 45 页
序号 | 项目编码 | 项目名称 | 项目特征 | 计量单位 | 工程量 | 金额（元） |  |  |  |  | 备注
[6 empty] | 综合单价 | 合价 | 其中
[8 empty] | 人工费 | 机械费 | 暂估价
68 | 030411004034 | 配线 | 1.名称:照明配线 2.型号:BVR-2.5 3.配线部位:桥架、配管、水平及竖直通道内敷设，请综合考虑 4.未尽事宜详见设计文件、招标文件及相关规范 | m | 12.75
69 | 030411004035 | 配线 | 1.名称:动力配线 2.型号:ZBN-BV-2.5 3.配线部位:桥架、配管、水平及竖直通道内敷设，请综合考虑 4.未尽事宜详见设计文件、招标文件及相关规范 | m | 194.98
70 | 030411004036 | 配线 | 1.名称:动力配线 2.型号:ZBN-BVR-2.5 3.配线部位:桥架、配管、水平及竖直通道内敷设，请综合考虑 4.未尽事宜详见设计文件、招标文件及相关规范 | m | 52.73
71 | 030411006012 | 接线盒 | 1.名称：开关盒、插座盒安装 2.未尽事宜详见设计文件、符合招标文件及相关规范 | 个 | 4
本页小计
【表10.2.2-16】
分部分项工程清单与计价表
工程名称：泵房变电所-通用安装工程 |  |  | 标段： |  |  |  |  | 第 25 页 共 45 页
序号 | 项目编码 | 项目名称 | 项目特征 | 计量单位 | 工程量 | 金额（元） |  |  |  |  | 备注
[6 empty] | 综合单价 | 合价 | 其中
[8 empty] | 人工费 | 机械费 | 暂估价
72 | 030411006013 | 接线盒 | 1.名称：钢制接线盒安装 2.未尽事宜详见设计文件、符合招标文件及相关规范 | 个 | 31
73 | 030412001004 | 普通灯具 | 1.名称：轻度隔爆灯(Ex d IIC T6) 2.规格、型号：~220V 1×15W ≥1210lm 3.安装方式：吸项安装 4.包括但不限于光源、电源/电器、驱动器、连接件/组件、灯具固定支吊架等 5.未尽事宜详见设计文件、招标文件及相关规范 | 套 | 1
74 | 030412004017 | 装饰灯 | 1.名称：LED红外感应防水明装筒灯 2.规格、型号：220V 1×15W ≥1210lm IP54 3.安装方式：吸项安装 4.包括但不限于光源、电源/电器、驱动器、连接件/组件、灯具固定支吊架等 5.未尽事宜详见设计文件、招标文件及相关规范 | 套 | 3
本页小计
【表10.2.2-16】
分部分项工程清单与计价表
工程名称：泵房变电所-通用安装工程 |  |  | 标段： |  |  |  |  | 第 26 页 共 45 页
序号 | 项目编码 | 项目名称 | 项目特征 | 计量单位 | 工程量 | 金额（元） |  |  |  |  | 备注
[6 empty] | 综合单价 | 合价 | 其中
[8 empty] | 人工费 | 机械费 | 暂估价
75 | 030412005005 | 荧光灯 | 1.名称：LED 支架灯(自带蓄电池 寿命期内持续应急时间不低于90min) 2.规格、型号：LED T8 ~220V 18W/840 ≥1800lm 3.安装方式：吸项安装 4.包括但不限于光源、电源/电器、驱动器、连接件/组件、灯具固定支吊架等 5.未尽事宜详见设计文件、招标文件及相关规范 | 套 | 12
76 | 030412005006 | 荧光灯 | 1.名称：LED支架灯 2.规格、型号：LED T8 ~220V 22W/840 ≥2200lm IP55 3.安装方式：吸项安装 4.包括但不限于光源、电源/电器、驱动器、连接件/组件、灯具固定支吊架等 5.未尽事宜详见设计文件、招标文件及相关规范 | 套 | 2
本页小计
【表10.2.2-16】
分部分项工程清单与计价表
工程名称：泵房变电所-通用安装工程 |  |  | 标段： |  |  |  |  | 第 27 页 共 45 页
序号 | 项目编码 | 项目名称 | 项目特征 | 计量单位 | 工程量 | 金额（元） |  |  |  |  | 备注
[6 empty] | 综合单价 | 合价 | 其中
[8 empty] | 人工费 | 机械费 | 暂估价
77 | 030412005007 | 荧光灯 | 1.名称：LED 双管支架灯(自带蓄电池 寿命期内持续应急时间不低于90min) 2.规格、型号：LED T8 ~220V 2x18W/840 ≥3600lm 3.安装方式：吸项安装 4.包括但不限于光源、电源/电器、驱动器、连接件/组件、灯具固定支吊架等 5.未尽事宜详见设计文件、招标文件及相关规范 | 套 | 4
应急照明
本页小计
【表10.2.2-16】
分部分项工程清单与计价表
工程名称：泵房变电所-通用安装工程 |  |  | 标段： |  |  |  |  | 第 28 页 共 45 页
序号 | 项目编码 | 项目名称 | 项目特征 | 计量单位 | 工程量 | 金额（元） |  |  |  |  | 备注
[6 empty] | 综合单价 | 合价 | 其中
[8 empty] | 人工费 | 机械费 | 暂估价
78 | 030404017021 | 配电箱 | 1.名称:配电箱ALE 2.规格、型号:箱体尺寸、箱内配置要求详见“配电箱系统图” 3.安装方式：配电间内明装 4.包括但不限于焊压铜接线端子、接地、刷漆、补漆等 5.配电箱报价应包含配电箱系统图设计的全部内容,按系统图要求及行业标准 6.未尽事宜详见设计文件、招标文件及相关规范 | 台 | 1
79 | 030411001029 | 配管 | 1.名称：SC20 2.敷设方式：综合考虑 3.接地，防腐处理 4.包括但不限于砖墙/加气块墙刨沟、开孔、沟槽恢复等 5.未尽事宜详见设计文件、招标文件及相关规范 | m | 39.85
本页小计
【表10.2.2-16】
分部分项工程清单与计价表
工程名称：泵房变电所-通用安装工程 |  |  | 标段： |  |  |  |  | 第 29 页 共 45 页
序号 | 项目编码 | 项目名称 | 项目特征 | 计量单位 | 工程量 | 金额（元） |  |  |  |  | 备注
[6 empty] | 综合单价 | 合价 | 其中
[8 empty] | 人工费 | 机械费 | 暂估价
80 | 030411004037 | 配线 | 1.名称:配线 2.型号:ZBN-RYJS-2x2.5 3.配线部位:桥架、配管、水平及竖直通道内敷设，请综合考虑 4.未尽事宜详见设计文件、招标文件及相关规范 | m | 42.05
81 | 030411006014 | 接线盒 | 1.名称：钢制接线盒安装 2.未尽事宜详见设计文件、符合招标文件及相关规范 | 个 | 8
82 | 030412004018 | 装饰灯 | 1.名称：防水消防应急照明吸顶灯 2.规格、型号：LED,DC36V,3W,≥300lm,尺寸φ130*30mm,防护等级不低于IP67 3.安装方式：吸项安装 4.包括但不限于光源、电源/电器、驱动器、连接件/组件、灯具固定支吊架等 5.未尽事宜详见设计文件、招标文件及相关规范 | 套 | 2
本页小计
【表10.2.2-16】
分部分项工程清单与计价表
工程名称：泵房变电所-通用安装工程 |  |  | 标段： |  |  |  |  | 第 30 页 共 45 页
序号 | 项目编码 | 项目名称 | 项目特征 | 计量单位 | 工程量 | 金额（元） |  |  |  |  | 备注
[6 empty] | 综合单价 | 合价 | 其中
[8 empty] | 人工费 | 机械费 | 暂估价
83 | 030412004019 | 装饰灯 | 1.名称：消防应急照明吸顶灯 2.规格、型号：LED,DC36V,3W,≥300lm,尺寸φ130*30mm 3.安装方式：吸项安装 4.包括但不限于光源、电源/电器、驱动器、连接件/组件、灯具固定支吊架等 5.未尽事宜详见设计文件、招标文件及相关规范 | 套 | 3
84 | 030412004020 | 装饰灯 | 1.名称：安全出口标志灯 2.规格、型号：LED,DC36V,1W 3.安装方式：墙壁安装 4.包括但不限于光源、电源/电器、驱动器、连接件/组件、灯具固定支吊架等 5.未尽事宜详见设计文件、招标文件及相关规范 | 套 | 3
防雷接地
85 | 030409001002 | 接地极 | 1.名称:接地电阻测试点 2.未尽事宜详见设计文件、招标文件及相关规范 | 根 | 2
本页小计
【表10.2.2-16】
分部分项工程清单与计价表
工程名称：泵房变电所-通用安装工程 |  |  | 标段： |  |  |  |  | 第 31 页 共 45 页
序号 | 项目编码 | 项目名称 | 项目特征 | 计量单位 | 工程量 | 金额（元） |  |  |  |  | 备注
[6 empty] | 综合单价 | 合价 | 其中
[8 empty] | 人工费 | 机械费 | 暂估价
86 | 030409001003 | 接地极 | 1.名称:临时接地柱 2.未尽事宜详见设计文件、招标文件及相关规范 | 根 | 11
87 | 030409002006 | 接地母线 | 1.名称:接地母线 2.40*4不锈钢扁钢 3.未尽事宜详见设计文件、招标文件及相关规范 | m | 64.81
88 | 030409002007 | 接地母线 | 1.名称:接地母线 2.40*4镀锌扁钢 3.未尽事宜详见设计文件、招标文件及相关规范 | m | 22.77
89 | 030409002008 | 接地母线 | 1.名称:屋面接闪带 2.Φ12热镀锌圆钢（暗敷） 3.未尽事宜详见设计文件、招标文件及相关规范 | m | 10.68
90 | 030409003003 | 避雷引下线 | 1.名称:避雷引下线 2.材质:利用结构柱内两根竖向主筋相连接 3.未尽事宜详见设计文件、招标文件及相关规范 | m | 42.35
本页小计
【表10.2.2-16】
分部分项工程清单与计价表
工程名称：泵房变电所-通用安装工程 |  |  | 标段： |  |  |  |  | 第 32 页 共 45 页
序号 | 项目编码 | 项目名称 | 项目特征 | 计量单位 | 工程量 | 金额（元） |  |  |  |  | 备注
[6 empty] | 综合单价 | 合价 | 其中
[8 empty] | 人工费 | 机械费 | 暂估价
91 | 030409004003 | 均压环 | 1.名称:均压环 2.材质:利用基础梁(板)中至少两根Φ16及以上的主筋将各地梁(板)主筋焊接成封闭型接地网,各桩主筋作接地极。 3.未尽事宜详见设计文件、招标文件及相关规范 | m | 142.78
92 | 030409005003 | 避雷网 | 1.名称:屋面接闪带 2.Φ12热镀锌圆钢（明敷） 3.未尽事宜详见设计文件、招标文件及相关规范 | m | 74.73
本页小计
【表10.2.2-16】
分部分项工程清单与计价表
工程名称：泵房变电所-通用安装工程 |  |  | 标段： |  |  |  |  | 第 33 页 共 45 页
序号 | 项目编码 | 项目名称 | 项目特征 | 计量单位 | 工程量 | 金额（元） |  |  |  |  | 备注
[6 empty] | 综合单价 | 合价 | 其中
[8 empty] | 人工费 | 机械费 | 暂估价
93 | 030409008004 | 等电位端子箱、测试板 | 1.名称:总等电位端子箱MEB 2.规格、型号:箱体尺寸、箱内配置要求详见“配电箱系统图” 3.安装方式：暗装 4.包括但不限于焊压铜接线端子、接地、刷漆、补漆等 5.配电箱报价应包含配电箱系统图设计的全部内容,按系统图要求及行业标准 6.未尽事宜详见设计文件、招标文件及相关规范 | 台 | 1
本页小计
【表10.2.2-16】
分部分项工程清单与计价表
工程名称：泵房变电所-通用安装工程 |  |  | 标段： |  |  |  |  | 第 34 页 共 45 页
序号 | 项目编码 | 项目名称 | 项目特征 | 计量单位 | 工程量 | 金额（元） |  |  |  |  | 备注
[6 empty] | 综合单价 | 合价 | 其中
[8 empty] | 人工费 | 机械费 | 暂估价
94 | 030409008005 | 等电位端子箱、测试板 | 1.名称:辅助等电位端子箱SEB 2.规格、型号:箱体尺寸、箱内配置要求详见“配电箱系统图” 3.安装方式：暗装 4.包括但不限于焊压铜接线端子、接地、刷漆、补漆等 5.配电箱报价应包含配电箱系统图设计的全部内容,按系统图要求及行业标准 6.未尽事宜详见设计文件、招标文件及相关规范 | 台 | 2
95 | 030414011003 | 接地装置 | 1.名称:母线、避雷器、电容器、接地装置调试 接地网 2.未尽事宜详见设计文件、招标文件及相关规范 | 系统 | 1
智能化
96 | 030404035014 | 插座 | 1.名称:8-PDU-10A 2.未尽事宜详见设计文件、招标文件及相关规范 | 个 | 1
本页小计
【表10.2.2-16】
分部分项工程清单与计价表
工程名称：泵房变电所-通用安装工程 |  |  | 标段： |  |  |  |  | 第 35 页 共 45 页
序号 | 项目编码 | 项目名称 | 项目特征 | 计量单位 | 工程量 | 金额（元） |  |  |  |  | 备注
[6 empty] | 综合单价 | 合价 | 其中
[8 empty] | 人工费 | 机械费 | 暂估价
97 | Z030404037001 | 高频开关电源 | 1.名称:电源模块 2.规格型号:12V10A 3.未尽事宜详见设计文件、招标文件及相关规范 | 台 | 1
98 | Z030404037002 | 高频开关电源 | 1.名称:电源模块 2.规格型号:12V5A 3.未尽事宜详见设计文件、招标文件及相关规范 | 台 | 1
99 | 030411001030 | 配管 | 1.名称：JDG20 2.敷设方式：综合考虑 3.接地，防腐处理 4.包括但不限于砖墙/加气块墙刨沟、开孔、沟槽恢复等 5.未尽事宜详见设计文件、招标文件及相关规范 | m | 133.19
100 | 030411001031 | 配管 | 1.名称：JDG25 2.敷设方式：综合考虑 3.接地，防腐处理 4.包括但不限于砖墙/加气块墙刨沟、开孔、沟槽恢复等 5.未尽事宜详见设计文件、招标文件及相关规范 | m | 18.76
本页小计
【表10.2.2-16】
分部分项工程清单与计价表
工程名称：泵房变电所-通用安装工程 |  |  | 标段： |  |  |  |  | 第 36 页 共 45 页
序号 | 项目编码 | 项目名称 | 项目特征 | 计量单位 | 工程量 | 金额（元） |  |  |  |  | 备注
[6 empty] | 综合单价 | 合价 | 其中
[8 empty] | 人工费 | 机械费 | 暂估价
101 | 030411004038 | 配线 | 1.名称:配多芯软导线 2.型号:WDZB-RYY-4*1.0 3.配线部位:桥架、配管、水平及竖直通道内敷设，请综合考虑 4.未尽事宜详见设计文件、招标文件及相关规范 | m | 47.24
102 | 030411004039 | 配线 | 1.名称:配多芯软导线 2.型号:WDZB-RYY-2*1.0 3.配线部位:桥架、配管、水平及竖直通道内敷设，请综合考虑 4.未尽事宜详见设计文件、招标文件及相关规范 | m | 104.33
103 | 030411006015 | 接线盒 | 1.名称：开关盒、插座盒安装 2.未尽事宜详见设计文件、符合招标文件及相关规范 | 个 | 15
104 | 030501012009 | 交换机 | 1.名称:2光口24千兆电口接入交换机 2.未尽事宜详见设计文件、招标文件及相关规范 | 台 | 2
本页小计
【表10.2.2-16】
分部分项工程清单与计价表
工程名称：泵房变电所-通用安装工程 |  |  | 标段： |  |  |  |  | 第 37 页 共 45 页
序号 | 项目编码 | 项目名称 | 项目特征 | 计量单位 | 工程量 | 金额（元） |  |  |  |  | 备注
[6 empty] | 综合单价 | 合价 | 其中
[8 empty] | 人工费 | 机械费 | 暂估价
105 | 030502001004 | 机柜、机架 | 1.名称：19′20U机柜IDF-BD 2.安装方式：落地安装 3.未尽事宜详见设计文件、符合招标文件及相关规范 | 台 | 1
106 | 030502005003 | 双绞线缆 | 1.名称：弱电配线 2.规格：Cat6 4P UTP 3.敷设方式：桥架、配管、水平及竖直通道内敷设，请综合考虑 4.未尽事宜详见设计文件、符合招标文件及相关规范 | m | 192.79
107 | 030502006004 | 大对数电缆 | 1.名称:5对大对数电缆 2.未尽事宜详见设计文件、招标文件及相关规范 | m | 30
108 | 030502007004 | 光缆 | 1.名称:6芯单模光缆 2.未尽事宜详见设计文件、招标文件及相关规范 | m | 30
109 | 030502009005 | 跳线 | 1.名称:R45跳线 2.未尽事宜详见设计文件、招标文件及相关规范 | 条 | 11
本页小计
【表10.2.2-16】
分部分项工程清单与计价表
工程名称：泵房变电所-通用安装工程 |  |  | 标段： |  |  |  |  | 第 38 页 共 45 页
序号 | 项目编码 | 项目名称 | 项目特征 | 计量单位 | 工程量 | 金额（元） |  |  |  |  | 备注
[6 empty] | 综合单价 | 合价 | 其中
[8 empty] | 人工费 | 机械费 | 暂估价
110 | 030502009006 | 跳线 | 1.名称:LC-LC跳线 2.未尽事宜详见设计文件、招标文件及相关规范 | 条 | 2
111 | 030502010006 | 配线架 | 1.名称:24口模块化配线架 2.未尽事宜详见设计文件、招标文件及相关规范 | 个 | 1
112 | 030502010007 | 配线架 | 1.名称:12口光纤配线架 2.未尽事宜详见设计文件、招标文件及相关规范 | 个 | 1
113 | 030502011005 | 跳线架 | 1.名称:5对110配线架 2.未尽事宜详见设计文件、招标文件及相关规范 | 个 | 1
114 | 030502012006 | 信息插座 | 1.名称:双孔语音和数据插座 2.未尽事宜详见设计文件、招标文件及相关规范 | 个 | 2
115 | 030502012007 | 信息插座 | 1.名称:单孔数据插座 2.未尽事宜详见设计文件、招标文件及相关规范 | 个 | 1
116 | 030502014003 | 光纤连接 | 1.名称:光纤连接熔接法单模 2.未尽事宜详见设计文件、招标文件及相关规范 | 芯 | 12
本页小计
【表10.2.2-16】
分部分项工程清单与计价表
工程名称：泵房变电所-通用安装工程 |  |  | 标段： |  |  |  |  | 第 39 页 共 45 页
序号 | 项目编码 | 项目名称 | 项目特征 | 计量单位 | 工程量 | 金额（元） |  |  |  |  | 备注
[6 empty] | 综合单价 | 合价 | 其中
[8 empty] | 人工费 | 机械费 | 暂估价
117 | 030502016003 | 布放尾纤 | 1.名称:尾纤 2.未尽事宜详见设计文件、招标文件及相关规范 | 根 | 6
118 | 030502019003 | 双绞线缆测试 | 1.名称:测试 4对双绞线缆 2.未尽事宜详见设计文件、招标文件及相关规范 | 链路 | 10
119 | 030502020003 | 光纤测试 | 1.名称:测试 光纤 2.未尽事宜详见设计文件、招标文件及相关规范 | 芯 | 6
120 | 030507005005 | 出入口目标识别设备 | 1.名称:门禁一体机 2.未尽事宜详见设计文件、招标文件及相关规范 | 台 | 2
121 | 030507005006 | 出入口目标识别设备 | 1.名称:门禁按钮 2.未尽事宜详见设计文件、招标文件及相关规范 | 台 | 1
122 | 030507007003 | 出入口执行机构设备 | 1.名称:双门电磁吸力锁 2.未尽事宜详见设计文件、招标文件及相关规范 | 台 | 1
123 | 030507008005 | 监控摄像设备 | 1.名称:彩色网络枪式摄像机 2.未尽事宜详见设计文件、招标文件及相关规范 | 台 | 6
本页小计
【表10.2.2-16】
分部分项工程清单与计价表
工程名称：泵房变电所-通用安装工程 |  |  | 标段： |  |  |  |  | 第 40 页 共 45 页
序号 | 项目编码 | 项目名称 | 项目特征 | 计量单位 | 工程量 | 金额（元） |  |  |  |  | 备注
[6 empty] | 综合单价 | 合价 | 其中
[8 empty] | 人工费 | 机械费 | 暂估价
124 | 030507017005 | 安全防范分系统调试 | 1.名称:出入口控制系统≤50门 2.未尽事宜详见设计文件、招标文件及相关规范 | 系统 | 1
125 | 030507017006 | 安全防范分系统调试 | 1.名称:电视监视系统≤50台 2.未尽事宜详见设计文件、招标文件及相关规范 | 系统 | 1
126 | 030904001002 | 点型探测器 | 1.名称:红外微波双鉴探测器 2.未尽事宜详见设计文件、招标文件及相关规范 | 个 | 1
127 | 030904008001 | 模块（模块箱） | 1.名称:单防区报警模块 2.未尽事宜详见设计文件、招标文件及相关规范 | 个 | 1
暖通及空调
本页小计
【表10.2.2-16】
分部分项工程清单与计价表
工程名称：泵房变电所-通用安装工程 |  |  | 标段： |  |  |  |  | 第 41 页 共 45 页
序号 | 项目编码 | 项目名称 | 项目特征 | 计量单位 | 工程量 | 金额（元） |  |  |  |  | 备注
[6 empty] | 综合单价 | 合价 | 其中
[8 empty] | 人工费 | 机械费 | 暂估价
128 | 030108003001 | 轴流通风机 | 1.名称：边墙风机WEF-1（外侧带防雨罩和不锈钢防虫网） 2.设备主要参数：L=600m3/h,P=90Pa,N=60W,≤55dB(A),220V-1Φ-50Hz 3.安装形式:墙壁安装 4.减振、除锈刷油:含支吊架制安及其除锈防腐刷油、减震装置,根据图纸要求考虑计入 5.未尽事宜详见设计文件、招标文件及相关规范 | 台 | 1
本页小计
【表10.2.2-16】
分部分项工程清单与计价表
工程名称：泵房变电所-通用安装工程 |  |  | 标段： |  |  |  |  | 第 42 页 共 45 页
序号 | 项目编码 | 项目名称 | 项目特征 | 计量单位 | 工程量 | 金额（元） |  |  |  |  | 备注
[6 empty] | 综合单价 | 合价 | 其中
[8 empty] | 人工费 | 机械费 | 暂估价
129 | 030108003002 | 轴流通风机 | 1.名称：防爆型边墙风机WEF-1A（外侧带防雨罩和不锈钢防虫网） 2.设备主要参数：防爆等级防爆等级Ex d IIC T4 Gb,L=600m3/h,P=90Pa,N=60W,≤55dB(A),220V-1Φ-50Hz 3.安装形式:墙壁安装 4.减振、除锈刷油:含支吊架制安及其除锈防腐刷油、减震装置,根据图纸要求考虑计入 5.未尽事宜详见设计文件、招标文件及相关规范 | 台 | 1
本页小计
【表10.2.2-16】
分部分项工程清单与计价表
工程名称：泵房变电所-通用安装工程 |  |  | 标段： |  |  |  |  | 第 43 页 共 45 页
序号 | 项目编码 | 项目名称 | 项目特征 | 计量单位 | 工程量 | 金额（元） |  |  |  |  | 备注
[6 empty] | 综合单价 | 合价 | 其中
[8 empty] | 人工费 | 机械费 | 暂估价
130 | 030108003003 | 轴流通风机 | 1.名称：边墙风机WEF-4（外侧带防雨罩和不锈钢防虫网） 2.设备主要参数：L=2400m3/h,P=85Pa,N=125W,≤62dB(A),220V-1Φ-50Hz 3.安装形式:墙壁安装 4.减振、除锈刷油:含支吊架制安及其除锈防腐刷油、减震装置,根据图纸要求考虑计入 5.未尽事宜详见设计文件、招标文件及相关规范 | 台 | 2
本页小计
【表10.2.2-16】
分部分项工程清单与计价表
工程名称：泵房变电所-通用安装工程 |  |  | 标段： |  |  |  |  | 第 44 页 共 45 页
序号 | 项目编码 | 项目名称 | 项目特征 | 计量单位 | 工程量 | 金额（元） |  |  |  |  | 备注
[6 empty] | 综合单价 | 合价 | 其中
[8 empty] | 人工费 | 机械费 | 暂估价
131 | 030108003004 | 轴流通风机 | 1.名称：防爆型边墙风机WEF-4A（外侧带防雨罩和不锈钢防虫网） 2.设备主要参数：防爆等级防爆等级Ex d IIC T4 Gb,L=2400m3/h,P=85Pa,N=125W,≤62dB(A),220V-1Φ-50Hz 3.安装形式:墙壁安装 4.减振、除锈刷油:含支吊架制安及其除锈防腐刷油、减震装置,根据图纸要求考虑计入 5.未尽事宜详见设计文件、招标文件及相关规范 | 台 | 1
本页小计
【表10.2.2-16】
分部分项工程清单与计价表
工程名称：泵房变电所-通用安装工程 |  |  | 标段： |  |  |  |  | 第 45 页 共 45 页
序号 | 项目编码 | 项目名称 | 项目特征 | 计量单位 | 工程量 | 金额（元） |  |  |  |  | 备注
[6 empty] | 综合单价 | 合价 | 其中
[8 empty] | 人工费 | 机械费 | 暂估价
132 | 030701003006 | 空调器 | 1.名称：变频分体柜式空调SAC-5B 2.设备主要参数：Q冷=12.0kW,Q热=13.0kW,N=3.63kW(冷),N=3.8kW(热),380V-3-50Hz,APF≥3.70,二级能效 3.安装形式:落地安装 4.减振、除锈刷油:含支吊架制安及其除锈防腐刷油、减震装置,根据图纸要求考虑计入 5.未尽事宜详见设计文件、招标文件及相关规范 | 台 | 1
133 | 030703007006 | 碳钢风口、散流器、百叶窗 | 1.名称:防火风口（带不锈钢防虫网） 2.型号、规格:600*1250 3.未尽事宜详见设计文件、招标文件及相关规范 | 个 | 1
134 | 030704001003 | 通风工程检测、调试 | 通风工程检测、调试 | 系统 | 1
本页小计
合 计

## 表10.2.2-16 施工技术措施项目清单与计价表【通用安_2
【表10.2.2-16】
施工技术措施项目清单与计价表
工程名称：泵房变电所-通用安装工程 |  |  | 标段： |  |  |  |  | 第 1 页 共 1 页
序号 | 项目编码 | 项目名称 | 项目特征 | 计量单位 | 工程量 | 金额（元） |  |  |  |  | 备注
[6 empty] | 综合单价 | 合价 | 其中
[8 empty] | 人工费 | 机械费 | 暂估价
[请输入分部名称]
1 | 031301017003 | 脚手架搭拆 | 脚手架搭拆 | 项 | 1
本页小计
合 计

## 表10.2.2-20 施工组织（总价）措施项目清单与计价表_5
【表10.2.2-20】
施工组织（总价）措施项目清单与计价表
工程名称：泵房变电所-通用安装工程 |  | 标段： |  | 第 1 页 共 1 页
序号 | 项目名称 | 计算基础 | 费率(%) | 金额(元) | 备注
1 | 安全文明施工费 | 定额人工费+定额机械费
1.1 | 安全文明施工基本费 | 定额人工费+定额机械费
2 | 提前竣工增加费 | 定额人工费+定额机械费
3 | 二次搬运费 | 定额人工费+定额机械费
4 | 冬雨季施工增加费 | 定额人工费+定额机械费
5 | 行车、行人干扰增加费 | 定额人工费+定额机械费
6 | 其他施工组织措施费 | 按相关规定进行计算
合 计

## 表10.2.2-13 单位工程招标控制价费用表【房屋建筑与_3
【表10.2.2-13】
单位工程投标报价费用表
工程名称：应急仓库-房屋建筑与装饰 |  | 标段： | 第 1 页 共 1 页
序号 | 名称 | 计算公式 | 金额（元） | 备注
1 | 分部分项工程费 | ∑（分部分项工程数量×综合单价） |  | 见表 10.2.2-16
1.1 | 其中：人工费+机械费 | ∑分部分项（人工费+机械费）
2 | 措施项目费
2.1 | 施工技术措施项目 | ∑（技术措施工程数量×综合单价） |  | 见表 10.2.2-16
2.1.1 | 其中：人工费+机械费 | ∑技措项目（人工费+机械费）
2.2 | 施工组织措施项目 | 按实际发生项之和进行计算 |  | 见表 10.2.2-20
2.2.1 | 其中：安全文明施工基本费 |  |  | 见表 10.2.2-20
3 | 其他项目费
3.1 | 暂列金额 | 3.1.1+3.1.2+3.1.3 |  | 见表 10.2.2-21
3.1.1 | 标化工地增加费 | 按招标文件规定额度列计 |  | 见表 10.2.2-22
3.1.2 | 优质工程增加费 | 按招标文件规定额度列计 |  | 见表 10.2.2-22
3.1.3 | 其他暂列金额 | 按招标文件规定额度列计 |  | 见表 10.2.2-22
3.2 | 暂估价 | 3.2.1+3.2.2+3.2.3 |  | 见表 10.2.2-21
3.2.1 | 材料（工程设备）暂估价 | 按招标文件规定额度列计(或计入综合单价) |  | 见表 10.2.2-23
3.2.2 | 专业工程暂估价 | 按招标文件规定额度列计 |  | 见表 10.2.2-24
3.2.3 | 专项技术措施暂估价 | 按招标文件规定额度列计 |  | 见表 10.2.2-25
3.3 | 计日工 | ∑计日工（暂估数量×综合单价） |  | 见表 10.2.2-21
3.4 | 施工总承包服务费 | 3.4.1+3.4.2 |  | 见表 10.2.2-21
3.4.1 | 专业发包工程管理费 | ∑专业发包工程（暂估金额×费率） |  | 见表 10.2.2-27
3.4.2 | 甲供材料设备管理费 | 甲供材料暂估金额×费率+甲供设备暂估金额 |  | 见表 10.2.2-27
4 | 规费 | 计算基数×费率
5 | 增值税 | 计算基数×费率
招标控制价合计 |  | 1+2+3+4+5

## 表10.2.2-16 分部分项工程清单与计价表【房屋建筑与_3
【表10.2.2-16】
分部分项工程清单与计价表
工程名称：应急仓库-房屋建筑与装饰 |  |  | 标段： |  |  |  |  | 第 1 页 共 12 页
序号 | 项目编码 | 项目名称 | 项目特征 | 计量单位 | 工程量 | 金额（元） |  |  |  |  | 备注
[6 empty] | 综合单价 | 合价 | 其中
[8 empty] | 人工费 | 机械费 | 暂估价
土石方工程
1 | 010101003004 | 挖沟槽土方 | 1.土壤类别：详见岩土工程勘察报告 2.挖土类型：沟槽开挖 3.工作内容：土方开挖、修理边坡、地下障碍物清理等 4.场内短驳费用由投标单位自行考虑在该项清单中 5.含土类地下障碍物处理等相关费用，由投标人自行按施工方案及地质报告综合考虑列入报价；土方天然含水率详见岩土工程勘察报告，开挖涉及的挖湿土或淤泥等相关费用综合考虑在报价内 | m3 | 75.52
本页小计
【表10.2.2-16】
分部分项工程清单与计价表
工程名称：应急仓库-房屋建筑与装饰 |  |  | 标段： |  |  |  |  | 第 2 页 共 12 页
序号 | 项目编码 | 项目名称 | 项目特征 | 计量单位 | 工程量 | 金额（元） |  |  |  |  | 备注
[6 empty] | 综合单价 | 合价 | 其中
[8 empty] | 人工费 | 机械费 | 暂估价
2 | 010101004004 | 挖基坑土方 | 1.土壤类别：详见岩土工程勘察报告 2.挖土类型：基坑开挖 3.工作内容：土方开挖、修理边坡、地下障碍物清理等 4.场内短驳费用由投标单位自行考虑在该项清单中 5.含土类地下障碍物处理等相关费用，由投标人自行按施工方案及地质报告综合考虑列入报价；土方天然含水率详见岩土工程勘察报告，开挖涉及的挖湿土或淤泥等相关费用综合考虑在报价内 | m3 | 353.31
3 | 010103001004 | 回填方 | 1.密实度要求:详见设计图纸 2.填方材料品种:详见设计图纸 3.填方粒径要求:详见设计图纸 4.填方来源、运距:土方来源及运距由投标人根据施工现场实际情况自行考虑 5.运输；回填；压实 | m3 | 388.57
本页小计
【表10.2.2-16】
分部分项工程清单与计价表
工程名称：应急仓库-房屋建筑与装饰 |  |  | 标段： |  |  |  |  | 第 3 页 共 12 页
序号 | 项目编码 | 项目名称 | 项目特征 | 计量单位 | 工程量 | 金额（元） |  |  |  |  | 备注
[6 empty] | 综合单价 | 合价 | 其中
[8 empty] | 人工费 | 机械费 | 暂估价
4 | H010103002004 | 余方弃置 | 1.余土外运，运距为从余方点装料运输至消纳场地（或中转码头） | m3 | 40.26
5 | H010103003004 | 渣土消纳处置费用 | 1.渣土消纳处置费用，废弃料为土方，土壤类别详见岩土工程勘察报告，具体处置方式、消纳场地由施工单位自行考虑 | m3 | 40.26
桩基工程
6 | 010301002007 | 预制钢筋混凝土管桩 | 1.地层情况:根据岩土工程勘测报告 2.桩深度、桩长:36m 3.桩外径、壁厚:PHC 600 AB 130 -12、12、12b 4.钢管内填芯填混凝土:非泵送商品混凝土C40 | 根 | 10
7 | 010515004004 | 钢筋笼 | 桩钢筋笼 | t | 0.974
8 | 010301004004 | 截（凿）桩头 | 1.桩头截面、高度:Φ600 2.有无钢筋:有 | 根 | 10
9 | 010301002008 | 钢管填芯 | 钢管内填芯填混凝土:非泵送商品混凝土C40 | m3 | 2.72
10 | 010516002005 | 预埋铁件 | 钢管内预埋钢板 | t | 0.021
11 | 01B007 | 桩基检测费 | 1.桩基检测费 | 根 | 10
砌筑工程
本页小计
【表10.2.2-16】
分部分项工程清单与计价表
工程名称：应急仓库-房屋建筑与装饰 |  |  | 标段： |  |  |  |  | 第 4 页 共 12 页
序号 | 项目编码 | 项目名称 | 项目特征 | 计量单位 | 工程量 | 金额（元） |  |  |  |  | 备注
[6 empty] | 综合单价 | 合价 | 其中
[8 empty] | 人工费 | 机械费 | 暂估价
12 | 010402001009 | 砌块墙 | 1.砌块品种、规格、强度等级:蒸压砂加气混凝土砌块A5.0 B07 2.墙体厚度:240mm | m3 | 56.45
混凝土及钢筋混凝土工程
13 | 010501001004 | 垫层 | 1.混凝土种类:聚合物混凝土 2.混凝土强度等级:C20 | m3 | 6.36
14 | 010501005004 | 桩承台基础 | 1.混凝土种类:商品混凝土 2.混凝土强度等级:C35 | m3 | 12.67
15 | 010503001004 | 基础梁 | 1.混凝土种类:商品混凝土 2.混凝土强度等级:C35 | m3 | 15.16
16 | 010502001004 | 矩形柱 | 1.混凝土种类:商品混凝土 2.混凝土强度等级:C30 | m3 | 32.6
17 | 010502002004 | 构造柱 | 1.混凝土种类:商品混凝土 2.混凝土强度等级:C25 | m3 | 7.06
18 | 010503002006 | 矩形梁 | 1.混凝土种类:商品混凝土 2.混凝土强度等级:C30 | m3 | 34.91
19 | 010503004004 | 圈梁、过梁 | 1.混凝土种类:商品混凝土 2.混凝土强度等级:C25 | m3 | 2.68
20 | 010505003005 | 平板 | 1.混凝土种类:商品混凝土 2.混凝土强度等级:C30 | m3 | 30
21 | 010505008003 | 雨篷、悬挑板、阳台板 | 1.混凝土种类:商品混凝土 2.混凝土强度等级:C30 | m3 | 0.53
本页小计
【表10.2.2-16】
分部分项工程清单与计价表
工程名称：应急仓库-房屋建筑与装饰 |  |  | 标段： |  |  |  |  | 第 5 页 共 12 页
序号 | 项目编码 | 项目名称 | 项目特征 | 计量单位 | 工程量 | 金额（元） |  |  |  |  | 备注
[6 empty] | 综合单价 | 合价 | 其中
[8 empty] | 人工费 | 机械费 | 暂估价
22 | 010505007002 | 天沟（檐沟）、挑檐板 | 1.混凝土种类:商品混凝土 2.混凝土强度等级:C30 | m3 | 6.72
23 | 010515001028 | 现浇构件钢筋 | 1.钢筋种类、规格:HRB400，直径10以内 | t | 5.62
24 | 010515001029 | 现浇构件钢筋 | 1.钢筋种类、规格:HRB400，直径18以内 | t | 4.616
25 | 010515001030 | 现浇构件钢筋 | 1.钢筋种类、规格:HRB400，直径25以内 | t | 6.843
26 | 010515001031 | 现浇构件钢筋 | 1.钢筋种类、规格:箍筋HPB300，直径10mm以内 | t | 0.44
27 | 010515001032 | 现浇构件钢筋 | 1.钢筋种类、规格:箍筋HRB400，直径10mm以内 | t | 1.816
28 | 010515001033 | 现浇构件钢筋 | 1.钢筋种类、规格:箍筋HRB400，直径16mm以内 | t | 6.59
29 | 010515001034 | 现浇构件钢筋 | 砌体内加固钢筋 | t | 0.343
30 | Z010515011014 | 钢筋连接 | 1.钢筋类型、规格:直径32mm以内 2.连接方式:电渣压力焊接 | 个 | 108
31 | Z010515011015 | 钢筋连接 | 1.钢筋类型、规格:直径16mm以内 2.连接方式:直螺纹 | 个 | 15
32 | Z010515011016 | 钢筋连接 | 1.钢筋类型、规格:直径20mm以内 2.连接方式:直螺纹 | 个 | 107
本页小计
【表10.2.2-16】
分部分项工程清单与计价表
工程名称：应急仓库-房屋建筑与装饰 |  |  | 标段： |  |  |  |  | 第 6 页 共 12 页
序号 | 项目编码 | 项目名称 | 项目特征 | 计量单位 | 工程量 | 金额（元） |  |  |  |  | 备注
[6 empty] | 综合单价 | 合价 | 其中
[8 empty] | 人工费 | 机械费 | 暂估价
33 | Z010515011017 | 钢筋连接 | 1.钢筋类型、规格:直径25mm以内 2.连接方式:套管挤压 | 个 | 10
门窗工程
34 | 010802001006 | 金属（塑钢）门 | 1.门代号及洞口尺寸:45系列铝合金平开门 M1530 2.玻璃品种、厚度:5+9A+5普通中空玻璃 | 樘 | 2
35 | 010802003009 | 钢质防火门 | 1.门代号及洞口尺寸:FM乙1028，1000*2800 2.含制作、运输、安装、配套五金、油漆等费用 | 樘 | 1
36 | 010803001001 | 金属卷帘（闸）门 | 1.门代号及洞口尺寸:铝合金电动卷帘门JLM6848，6800*4800 | 樘 | 2
37 | 010807001019 | 金属（塑钢、断桥）窗 | 1.窗代号及洞口尺寸:参80系列推拉窗(非节能)，C3328 2.玻璃品种、厚度:5+9A+5普通中空玻璃 | m2 | 18.48
38 | 010807001020 | 金属（塑钢、断桥）窗 | 1.窗代号及洞口尺寸:参80系列推拉窗(非节能)，C4811 2.玻璃品种、厚度:5+9A+5普通中空玻璃 | m2 | 21.12
本页小计
【表10.2.2-16】
分部分项工程清单与计价表
工程名称：应急仓库-房屋建筑与装饰 |  |  | 标段： |  |  |  |  | 第 7 页 共 12 页
序号 | 项目编码 | 项目名称 | 项目特征 | 计量单位 | 工程量 | 金额（元） |  |  |  |  | 备注
[6 empty] | 综合单价 | 合价 | 其中
[8 empty] | 人工费 | 机械费 | 暂估价
屋面及防水工程
39 | 010902001021 | 屋面刚性层 | 屋-1 1.20厚1:2.5水泥砂浆保护层,表面压平抹光(内配Φ1镀锌钢丝网,设分格缝1mx1m,缝宽10mm,内填粗砂) 2.10厚低强度等级砂浆隔离层 3.20厚1:3水泥砂浆找平层 4.现浇钢筋混凝土屋面板 | m2 | 256
40 | 010902001022 | 屋面刚性层 | 屋-2 1.20厚1:2水泥砂浆保护层 2.15厚1:3水泥砂浆找平层 3.最薄处20厚1:2.5水泥砂浆1%找坡 4.现浇钢筋混凝土屋面板 | m2 | 29.44
41 | 010902001023 | 屋面卷材防水 | 屋-1 1.3厚SBS高聚物改性沥青防水卷材(浅色涂层) 2.2厚高聚物改性沥青防水涂膜(2道) | m2 | 256
本页小计
【表10.2.2-16】
分部分项工程清单与计价表
工程名称：应急仓库-房屋建筑与装饰 |  |  | 标段： |  |  |  |  | 第 8 页 共 12 页
序号 | 项目编码 | 项目名称 | 项目特征 | 计量单位 | 工程量 | 金额（元） |  |  |  |  | 备注
[6 empty] | 综合单价 | 合价 | 其中
[8 empty] | 人工费 | 机械费 | 暂估价
42 | 010902001024 | 屋面卷材防水 | 屋-2 1.4厚SBS高聚物改性沥青防水卷材一道(浅色涂层) | m2 | 29.44
43 | 011101001005 | 楼（地）面涂膜防水 | 楼地-1 1.1.5厚聚氨酯防水层 | m2 | 247.43
保温、隔热、防腐工程
44 | 010902001025 | 保温隔热屋面 | 屋-1 1.50厚挤塑聚苯板(XPS,燃烧等级B1级)(节能计算厚度65) 2.最薄处30厚LC5.0轻集料混凝土2%找坡 | m2 | 256
45 | 011101001006 | 保温隔热楼地面 | 楼地-1 1.60厚LC7.5轻骨料混凝土 | m2 | 247.43
楼地面装饰工程
46 | 011101001007 | 水泥砂浆楼地面 | 1.15厚1:2水泥砂浆,表面撒适量水泥粉抹压平整 2.35厚C20细石混凝土 3.最薄处20厚1:3水泥砂浆找坡层抹平,坡向地漏 4.钢筋砼现浇板或砼基层面 | m2 | 247.43
本页小计
【表10.2.2-16】
分部分项工程清单与计价表
工程名称：应急仓库-房屋建筑与装饰 |  |  | 标段： |  |  |  |  | 第 9 页 共 12 页
序号 | 项目编码 | 项目名称 | 项目特征 | 计量单位 | 工程量 | 金额（元） |  |  |  |  | 备注
[6 empty] | 综合单价 | 合价 | 其中
[8 empty] | 人工费 | 机械费 | 暂估价
47 | 011102003018 | 地面整浇混凝土基层 | 地面整浇混凝土基层 1.100厚C25混凝土(卫生间120厚),内配双层双向Ф8@150(三级钢) 2.150厚碎石灌M2.5混合砂浆,振捣密实或3:7灰土 3.素土夯实 | m2 | 247.43
48 | 011105001002 | 水泥砂浆踢脚线 | 踢-1 1.8厚1:2水泥砂浆,压涂料面层 2.12厚1:3水泥砂浆打底,划出纹道(与墙面交界处外嵌10宽塑料条) 3.基层墙体(混凝土梁柱刷素水泥浆一道) | m2 | 7.33
墙、柱面装饰与隔断、幕墙工程
49 | 011407001023 | 墙面一般抹灰 | 内墙-1 1.5厚1:0.5:2.5水泥石灰膏砂浆找平 2.8厚1:1:6水泥石灰膏砂浆打底扫毛或划出纹道 | m2 | 430.96
50 | 010607005004 | 砌块墙钢丝网加固 | 1.基层墙体(不同材料交界处钉钢丝网一层,混凝土梁柱刷素水泥浆一道) | m2 | 129.29
本页小计
【表10.2.2-16】
分部分项工程清单与计价表
工程名称：应急仓库-房屋建筑与装饰 |  |  | 标段： |  |  |  |  | 第 10 页 共 12 页
序号 | 项目编码 | 项目名称 | 项目特征 | 计量单位 | 工程量 | 金额（元） |  |  |  |  | 备注
[6 empty] | 综合单价 | 合价 | 其中
[8 empty] | 人工费 | 机械费 | 暂估价
51 | 011407001024 | 墙面一般抹灰 | 外墙-1 1.6厚1:2.5水泥砂浆找平 2.9厚1:3专用水泥砂浆打底扫毛或划出纹道 3.专用界面剂一道甩毛(甩前喷湿墙面) 4.基层墙体(混凝土梁柱刷素水泥浆一道) | m2 | 400.22
52 | 011204001006 | 石材墙面 | 外墙-2 1.1:1水泥砂浆(细砂)勾缝 2.贴12~16厚薄型火烧板石材(规格400X300),背面涂5厚粘胶剂 3.6厚1:2.5水泥砂浆结合层(内掺水重5%的建筑胶)表面扫毛或 划出纹道 4.刷聚合物水泥浆一道 5.专用界面剂一道甩毛(甩前喷湿墙面) 6.基层墙体 | m2 | 6.5
天棚工程
本页小计
【表10.2.2-16】
分部分项工程清单与计价表
工程名称：应急仓库-房屋建筑与装饰 |  |  | 标段： |  |  |  |  | 第 11 页 共 12 页
序号 | 项目编码 | 项目名称 | 项目特征 | 计量单位 | 工程量 | 金额（元） |  |  |  |  | 备注
[6 empty] | 综合单价 | 合价 | 其中
[8 empty] | 人工费 | 机械费 | 暂估价
53 | 011407002005 | 天棚抹灰 | 棚-1 1.喷界面剂一道 2.清理剔平,聚合物砂浆修补平整 3.现浇钢筋砼顶板 | m2 | 321.59
油漆、涂料、裱糊工程
54 | 011407001025 | 墙面喷刷涂料 | 内墙-1 1.2厚腻子分遍刮平,砂纸打平;乳胶漆二道 (涂塑玻纤网格布) | m2 | 430.96
55 | 011407001026 | 墙面喷刷涂料 | 1.真石漆饰面(600X600)+外墙腻子(两道)(面层工序详产品说明书) | m2 | 400.22
56 | 011407002006 | 天棚喷刷涂料 | 棚-1 1.白色乳胶漆或无机涂料饰面 2.2厚腻子分遍刮平,砂纸打平 | m2 | 321.59
其他装饰工程
57 | 010507001008 | 散水 | 1.细石混凝土面层(无地下室),选用国标12J003 A1页1B | m2 | 37.66
本页小计
【表10.2.2-16】
分部分项工程清单与计价表
工程名称：应急仓库-房屋建筑与装饰 |  |  | 标段： |  |  |  |  | 第 12 页 共 12 页
序号 | 项目编码 | 项目名称 | 项目特征 | 计量单位 | 工程量 | 金额（元） |  |  |  |  | 备注
[6 empty] | 综合单价 | 合价 | 其中
[8 empty] | 人工费 | 机械费 | 暂估价
58 | 010507001009 | 坡道 | 坡道 1.细石混凝土面层,选用国标12J003 A7页2A | m2 | 9.2
59 | 010809004003 | 石材窗台板 | 1.20厚磨光花岗岩板,外侧为双板粘合并磨光倒角 2.5厚专用粘结剂粘贴 3.15厚1:3水泥砂浆找平 | m2 | 7.74
60 | 01B008 | 沉降观测点 | 1.沉降观测点 | 个 | 4
本页小计
合 计

## 表10.2.2-16 施工技术措施项目清单与计价表【房屋建_3
【表10.2.2-16】
施工技术措施项目清单与计价表
工程名称：应急仓库-房屋建筑与装饰 |  |  | 标段： |  |  |  |  | 第 1 页 共 2 页
序号 | 项目编码 | 项目名称 | 项目特征 | 计量单位 | 工程量 | 金额（元） |  |  |  |  | 备注
[6 empty] | 综合单价 | 合价 | 其中
[8 empty] | 人工费 | 机械费 | 暂估价
混凝土模板及支架（撑）
1 | 011702001010 | 基础 | 1.垫层模板 | m2 | 24.17
2 | 011702001011 | 基础 | 1.桩承台模板 | m2 | 38.4
3 | 011702005004 | 基础梁 | 1.基础梁模板 | m2 | 123.26
4 | 011702002004 | 矩形柱 | 1.柱模板 | m2 | 215.74
5 | 011702003004 | 构造柱 | 1.构造柱模板 | m2 | 73.32
6 | 011702006004 | 矩形梁 | 1.梁模板 | m2 | 305.01
7 | 011702008004 | 圈梁、过梁 | 1.圈梁、过梁模板 | m2 | 28.12
8 | 011702023003 | 雨篷、悬挑板、阳台板 | 1.雨篷模板 | m2 | 6.53
9 | 011702016005 | 平板 | 1.平板模板 | m2 | 249.99
10 | 011702022002 | 天沟、檐沟 | 1.挑檐模板 | m2 | 87.69
11 | Z011702035004 | 一般支撑架 | 1.模板支撑架形式:承插型盘扣式 2.搭设高度:≤8m 3.部位:地上建筑 4.计算规则:《浙江省建设工程计价依据(2018版)综合解释及动态调整补充》(二)工具式支撑架及模板补充定额相关计算规则 | m3 | 2281.01
工具式外墙脚手架
本页小计
【表10.2.2-16】
施工技术措施项目清单与计价表
工程名称：应急仓库-房屋建筑与装饰 |  |  | 标段： |  |  |  |  | 第 2 页 共 2 页
序号 | 项目编码 | 项目名称 | 项目特征 | 计量单位 | 工程量 | 金额（元） |  |  |  |  | 备注
[6 empty] | 综合单价 | 合价 | 其中
[8 empty] | 人工费 | 机械费 | 暂估价
12 | Z011701010004 | 工具式外墙脚手架(落地式) | 1.搭设方式:承插型盘扣式 2.搭设高度:10m以内 3.计算规则:《工具式外墙脚手架浙江省补充定额》 | m2 | 561.9
13 | 011701003007 | 里脚手架 | 饰面脚手架 | m2 | 430.96
14 | 011701006004 | 满堂脚手架 | 天棚脚手架 | m2 | 321.59
垂直运输
15 | 011703001004 | 垂直运输 | 1.垂直运输:混凝土结构 建筑物檐高20m以内 | m2 | 263.7
本页小计
合 计

## 表10.2.2-20 施工组织（总价）措施项目清单与计价表_6
【表10.2.2-20】
施工组织（总价）措施项目清单与计价表
工程名称：应急仓库-房屋建筑与装饰 |  | 标段： |  | 第 1 页 共 1 页
序号 | 项目名称 | 计算基础 | 费率(%) | 金额(元) | 备注
1 | 安全文明施工费 | 定额人工费+定额机械费
1.1 | 安全文明施工基本费 | 定额人工费+定额机械费
2 | 提前竣工增加费 | 定额人工费+定额机械费
3 | 二次搬运费 | 定额人工费+定额机械费
4 | 冬雨季施工增加费 | 定额人工费+定额机械费
5 | 行车、行人干扰增加费 | 定额人工费+定额机械费
6 | 其他施工组织措施费 | 按相关规定进行计算
合 计

## 表10.2.2-13 单位工程招标控制价费用表【通用安装工_3
【表10.2.2-13】
单位工程投标报价费用表
工程名称：应急仓库-通用安装工程 |  | 标段： | 第 1 页 共 1 页
序号 | 名称 | 计算公式 | 金额（元） | 备注
1 | 分部分项工程费 | ∑（分部分项工程数量×综合单价） |  | 见表 10.2.2-16
1.1 | 其中：人工费+机械费 | ∑分部分项（人工费+机械费）
2 | 措施项目费
2.1 | 施工技术措施项目 | ∑（技术措施工程数量×综合单价） |  | 见表 10.2.2-16
2.1.1 | 其中：人工费+机械费 | ∑技措项目（人工费+机械费）
2.2 | 施工组织措施项目 | 按实际发生项之和进行计算 |  | 见表 10.2.2-20
2.2.1 | 其中：安全文明施工基本费 |  |  | 见表 10.2.2-20
3 | 其他项目费
3.1 | 暂列金额 | 3.1.1+3.1.2+3.1.3 |  | 见表 10.2.2-21
3.1.1 | 标化工地增加费 | 按招标文件规定额度列计 |  | 见表 10.2.2-22
3.1.2 | 优质工程增加费 | 按招标文件规定额度列计 |  | 见表 10.2.2-22
3.1.3 | 其他暂列金额 | 按招标文件规定额度列计 |  | 见表 10.2.2-22
3.2 | 暂估价 | 3.2.1+3.2.2+3.2.3 |  | 见表 10.2.2-21
3.2.1 | 材料（工程设备）暂估价 | 按招标文件规定额度列计(或计入综合单价) |  | 见表 10.2.2-23
3.2.2 | 专业工程暂估价 | 按招标文件规定额度列计 |  | 见表 10.2.2-24
3.2.3 | 专项技术措施暂估价 | 按招标文件规定额度列计 |  | 见表 10.2.2-25
3.3 | 计日工 | ∑计日工（暂估数量×综合单价） |  | 见表 10.2.2-21
3.4 | 施工总承包服务费 | 3.4.1+3.4.2 |  | 见表 10.2.2-21
3.4.1 | 专业发包工程管理费 | ∑专业发包工程（暂估金额×费率） |  | 见表 10.2.2-27
3.4.2 | 甲供材料设备管理费 | 甲供材料暂估金额×费率+甲供设备暂估金额 |  | 见表 10.2.2-27
4 | 规费 | 计算基数×费率
5 | 增值税 | 计算基数×费率
招标控制价合计 |  | 1+2+3+4+5

## 表10.2.2-16 分部分项工程清单与计价表【通用安装工_3
【表10.2.2-16】
分部分项工程清单与计价表
工程名称：应急仓库-通用安装工程 |  |  | 标段： |  |  |  |  | 第 1 页 共 19 页
序号 | 项目编码 | 项目名称 | 项目特征 | 计量单位 | 工程量 | 金额（元） |  |  |  |  | 备注
[6 empty] | 综合单价 | 合价 | 其中
[8 empty] | 人工费 | 机械费 | 暂估价
雨水
1 | 031001006016 | 塑料管 | 1.安装部位:室内 2.介质:雨水 3.材质、规格:防紫外线高密度聚乙烯HDPE排水管De110 4.连接形式:热熔连接 5.管件/配件：与其所连接的管材相匹配，包括但不限于三通、四通、弯头、管箍、异径管等 6.未尽事宜详见设计文件、招标文件及相关规范 | m | 71.4
动力
本页小计
【表10.2.2-16】
分部分项工程清单与计价表
工程名称：应急仓库-通用安装工程 |  |  | 标段： |  |  |  |  | 第 2 页 共 19 页
序号 | 项目编码 | 项目名称 | 项目特征 | 计量单位 | 工程量 | 金额（元） |  |  |  |  | 备注
[6 empty] | 综合单价 | 合价 | 其中
[8 empty] | 人工费 | 机械费 | 暂估价
2 | 030404016006 | 控制箱 | 1.名称:卷帘门控制箱AC-JL 2.规格、型号:箱体尺寸、箱内配置要求详见“配电箱系统图” 3.安装方式：明装 4.包括但不限于焊压铜接线端子、接地、刷漆、补漆等 5.配电箱报价应包含配电箱系统图设计的全部内容,按系统图要求及行业标准 6.未尽事宜详见设计文件、招标文件及相关规范 | 台 | 1
3 | 030404017022 | 配电箱 | 1.名称:配电箱2-4AL 2.规格、型号:箱体尺寸、箱内配置要求详见“配电箱系统图” 3.安装方式：综合考虑 4.包括但不限于焊压铜接线端子、接地、刷漆、补漆等 5.配电箱报价应包含配电箱系统图设计的全部内容,按系统图要求及行业标准 6.未尽事宜详见设计文件、招标文件及相关规范 | 台 | 1
本页小计
【表10.2.2-16】
分部分项工程清单与计价表
工程名称：应急仓库-通用安装工程 |  |  | 标段： |  |  |  |  | 第 3 页 共 19 页
序号 | 项目编码 | 项目名称 | 项目特征 | 计量单位 | 工程量 | 金额（元） |  |  |  |  | 备注
[6 empty] | 综合单价 | 合价 | 其中
[8 empty] | 人工费 | 机械费 | 暂估价
4 | 030411001032 | 配管 | 1.名称：PC20 2.敷设方式：综合考虑 3.接地，防腐处理 4.包括但不限于砖墙/加气块墙刨沟、开孔、沟槽恢复等 5.未尽事宜详见设计文件、招标文件及相关规范 | m | 62.33
5 | 030411001033 | 配管 | 1.名称：SC20 2.敷设方式：综合考虑 3.接地，防腐处理 4.包括但不限于砖墙/加气块墙刨沟、开孔、沟槽恢复等 5.未尽事宜详见设计文件、招标文件及相关规范 | m | 12.64
6 | 030411004040 | 配线 | 1.名称:动力配线 2.型号:BV-2.5 3.配线部位:桥架、配管、水平及竖直通道内敷设，请综合考虑 4.未尽事宜详见设计文件、招标文件及相关规范 | m | 266.93
本页小计
【表10.2.2-16】
分部分项工程清单与计价表
工程名称：应急仓库-通用安装工程 |  |  | 标段： |  |  |  |  | 第 4 页 共 19 页
序号 | 项目编码 | 项目名称 | 项目特征 | 计量单位 | 工程量 | 金额（元） |  |  |  |  | 备注
[6 empty] | 综合单价 | 合价 | 其中
[8 empty] | 人工费 | 机械费 | 暂估价
7 | 030411004041 | 配线 | 1.名称:动力配线 2.型号:NH-BV-2.5 3.配线部位:桥架、配管、水平及竖直通道内敷设，请综合考虑 4.未尽事宜详见设计文件、招标文件及相关规范 | m | 29.68
8 | 030411004042 | 配线 | 1.名称:动力配线 2.型号:NH-BVR-2.5 3.配线部位:桥架、配管、水平及竖直通道内敷设，请综合考虑 4.未尽事宜详见设计文件、招标文件及相关规范 | m | 14.84
9 | 030411004043 | 配线 | 1.名称:动力配线 2.型号:BVR-4 3.配线部位:桥架、配管、水平及竖直通道内敷设，请综合考虑 4.未尽事宜详见设计文件、招标文件及相关规范 | m | 66.73
10 | 030414002004 | 送配电装置系统 | 1.送配电装置系统调试 1kV以下交流供电(综合) 2.未尽事宜详见设计文件、招标文件及相关规范 | 系统 | 1
本页小计
【表10.2.2-16】
分部分项工程清单与计价表
工程名称：应急仓库-通用安装工程 |  |  | 标段： |  |  |  |  | 第 5 页 共 19 页
序号 | 项目编码 | 项目名称 | 项目特征 | 计量单位 | 工程量 | 金额（元） |  |  |  |  | 备注
[6 empty] | 综合单价 | 合价 | 其中
[8 empty] | 人工费 | 机械费 | 暂估价
11 | 030603002001 | 调节阀 | 1.名称:电磁阀 2.未尽事宜详见设计文件、招标文件及相关规范 | 台 | 1
12 | 030904001003 | 点型探测器 | 1.名称:隔爆型可燃气体探测器（石油） 2.未尽事宜详见设计文件、招标文件及相关规范 | 个 | 1
13 | 030904001004 | 点型探测器 | 1.名称:可燃气体探测器（石油） 2.未尽事宜详见设计文件、招标文件及相关规范 | 个 | 1
14 | 040602046002 | 在线水质检测设备 | 1.名称:水质监测设备 2.未尽事宜详见设计文件、招标文件及相关规范 | 套 | 1
照明
15 | 030404034017 | 照明开关 | 1.名称:单联单控开关 2.规格：86型~250v,10A 3.安装方式:暗装,详情见设计 4.未尽事宜详见设计文件、招标文件及相关规范 | 个 | 1
本页小计
【表10.2.2-16】
分部分项工程清单与计价表
工程名称：应急仓库-通用安装工程 |  |  | 标段： |  |  |  |  | 第 6 页 共 19 页
序号 | 项目编码 | 项目名称 | 项目特征 | 计量单位 | 工程量 | 金额（元） |  |  |  |  | 备注
[6 empty] | 综合单价 | 合价 | 其中
[8 empty] | 人工费 | 机械费 | 暂估价
16 | 030404034018 | 照明开关 | 1.名称:四联单控开关 2.规格：86型~250v,10A 3.安装方式:暗装,详情见设计 4.未尽事宜详见设计文件、招标文件及相关规范 | 个 | 1
17 | 030411001034 | 配管 | 1.名称：PC20 2.敷设方式：综合考虑 3.接地，防腐处理 4.包括但不限于砖墙/加气块墙刨沟、开孔、沟槽恢复等 5.未尽事宜详见设计文件、招标文件及相关规范 | m | 114.76
18 | 030411001035 | 配管 | 1.名称：SC20 2.敷设方式：综合考虑 3.接地，防腐处理 4.包括但不限于砖墙/加气块墙刨沟、开孔、沟槽恢复等 5.未尽事宜详见设计文件、招标文件及相关规范 | m | 20.89
本页小计
【表10.2.2-16】
分部分项工程清单与计价表
工程名称：应急仓库-通用安装工程 |  |  | 标段： |  |  |  |  | 第 7 页 共 19 页
序号 | 项目编码 | 项目名称 | 项目特征 | 计量单位 | 工程量 | 金额（元） |  |  |  |  | 备注
[6 empty] | 综合单价 | 合价 | 其中
[8 empty] | 人工费 | 机械费 | 暂估价
19 | 030411004044 | 配线 | 1.名称:照明配线 2.型号:BV-2.5 3.配线部位:桥架、配管、水平及竖直通道内敷设，请综合考虑 4.未尽事宜详见设计文件、招标文件及相关规范 | m | 278.05
20 | 030411004045 | 配线 | 1.名称:照明配线 2.型号:NH-BV-2.5 3.配线部位:桥架、配管、水平及竖直通道内敷设，请综合考虑 4.未尽事宜详见设计文件、招标文件及相关规范 | m | 62.04
21 | 030411004046 | 配线 | 1.名称:照明配线 2.型号:BVR-2.5 3.配线部位:桥架、配管、水平及竖直通道内敷设，请综合考虑 4.未尽事宜详见设计文件、招标文件及相关规范 | m | 102.91
本页小计
【表10.2.2-16】
分部分项工程清单与计价表
工程名称：应急仓库-通用安装工程 |  |  | 标段： |  |  |  |  | 第 8 页 共 19 页
序号 | 项目编码 | 项目名称 | 项目特征 | 计量单位 | 工程量 | 金额（元） |  |  |  |  | 备注
[6 empty] | 综合单价 | 合价 | 其中
[8 empty] | 人工费 | 机械费 | 暂估价
22 | 030411004047 | 配线 | 1.名称:照明配线 2.型号:NH-BVR-2.5 3.配线部位:桥架、配管、水平及竖直通道内敷设，请综合考虑 4.未尽事宜详见设计文件、招标文件及相关规范 | m | 15.86
23 | 030411006016 | 接线盒 | 1.名称：开关盒、插座盒安装 2.未尽事宜详见设计文件、符合招标文件及相关规范 | 个 | 2
24 | 030411006017 | 接线盒 | 1.名称：钢制接线盒安装 2.未尽事宜详见设计文件、符合招标文件及相关规范 | 个 | 26
25 | 030412004021 | 装饰灯 | 1.名称：LED红外感应防水明装筒灯 2.规格、型号：220V 1×15W ≥1210lm IP54 3.安装方式：吸项安装 4.包括但不限于光源、电源/电器、驱动器、连接件/组件、灯具固定支吊架等 5.未尽事宜详见设计文件、招标文件及相关规范 | 套 | 2
本页小计
【表10.2.2-16】
分部分项工程清单与计价表
工程名称：应急仓库-通用安装工程 |  |  | 标段： |  |  |  |  | 第 9 页 共 19 页
序号 | 项目编码 | 项目名称 | 项目特征 | 计量单位 | 工程量 | 金额（元） |  |  |  |  | 备注
[6 empty] | 综合单价 | 合价 | 其中
[8 empty] | 人工费 | 机械费 | 暂估价
26 | 030412004022 | 装饰灯 | 1.名称：半圆球吸顶灯 2.规格、型号：LED-22W 3.安装方式：吸项安装 4.包括但不限于光源、电源/电器、驱动器、连接件/组件、灯具固定支吊架等 5.未尽事宜详见设计文件、招标文件及相关规范 | 套 | 1
27 | 030412005008 | 荧光灯 | 1.名称：单管LED灯 2.规格、型号：220V 1×28W 3.安装方式：吸项安装 4.包括但不限于光源、电源/电器、驱动器、连接件/组件、灯具固定支吊架等 5.未尽事宜详见设计文件、招标文件及相关规范 | 套 | 20
应急照明
本页小计
【表10.2.2-16】
分部分项工程清单与计价表
工程名称：应急仓库-通用安装工程 |  |  | 标段： |  |  |  |  | 第 10 页 共 19 页
序号 | 项目编码 | 项目名称 | 项目特征 | 计量单位 | 工程量 | 金额（元） |  |  |  |  | 备注
[6 empty] | 综合单价 | 合价 | 其中
[8 empty] | 人工费 | 机械费 | 暂估价
28 | 030404017023 | 配电箱 | 1.名称:配电箱1ALE 2.规格、型号:箱体尺寸、箱内配置要求详见“配电箱系统图” 3.安装方式：配电间内明装 4.包括但不限于焊压铜接线端子、接地、刷漆、补漆等 5.配电箱报价应包含配电箱系统图设计的全部内容,按系统图要求及行业标准 6.未尽事宜详见设计文件、招标文件及相关规范 | 台 | 1
29 | 030411001036 | 配管 | 1.名称：SC20 2.敷设方式：综合考虑 3.接地，防腐处理 4.包括但不限于砖墙/加气块墙刨沟、开孔、沟槽恢复等 5.未尽事宜详见设计文件、招标文件及相关规范 | m | 101.38
本页小计
【表10.2.2-16】
分部分项工程清单与计价表
工程名称：应急仓库-通用安装工程 |  |  | 标段： |  |  |  |  | 第 11 页 共 19 页
序号 | 项目编码 | 项目名称 | 项目特征 | 计量单位 | 工程量 | 金额（元） |  |  |  |  | 备注
[6 empty] | 综合单价 | 合价 | 其中
[8 empty] | 人工费 | 机械费 | 暂估价
30 | 030411004048 | 配线 | 1.名称:配线 2.型号:NH-RYJS-2x2.5 3.配线部位:桥架、配管、水平及竖直通道内敷设，请综合考虑 4.未尽事宜详见设计文件、招标文件及相关规范 | m | 102.84
31 | 030411006018 | 接线盒 | 1.名称：钢制接线盒安装 2.未尽事宜详见设计文件、符合招标文件及相关规范 | 个 | 16
32 | 030412004023 | 装饰灯 | 1.名称：防水消防应急照明吸顶灯 2.规格、型号：LED,DC36V,3W,≥300lm,尺寸φ130*30mm,防护等级不低于IP67 3.安装方式：吸项安装 4.包括但不限于光源、电源/电器、驱动器、连接件/组件、灯具固定支吊架等 5.未尽事宜详见设计文件、招标文件及相关规范 | 套 | 2
本页小计
【表10.2.2-16】
分部分项工程清单与计价表
工程名称：应急仓库-通用安装工程 |  |  | 标段： |  |  |  |  | 第 12 页 共 19 页
序号 | 项目编码 | 项目名称 | 项目特征 | 计量单位 | 工程量 | 金额（元） |  |  |  |  | 备注
[6 empty] | 综合单价 | 合价 | 其中
[8 empty] | 人工费 | 机械费 | 暂估价
33 | 030412004024 | 装饰灯 | 1.名称：集中电源非集中控制型消防应急照明灯具 2.规格、型号：TY-BLJC-1OE 12W 67B 3.安装方式：吸项安装 4.包括但不限于光源、电源/电器、驱动器、连接件/组件、灯具固定支吊架等 5.未尽事宜详见设计文件、招标文件及相关规范 | 套 | 9
34 | 030412004025 | 装饰灯 | 1.名称：集中控制型双面疏散指示灯(特大型) 2.规格、型号：TY-BLJC-1LROE 2W 31B 3.安装方式：墙壁安装 4.包括但不限于光源、电源/电器、驱动器、连接件/组件、灯具固定支吊架等 5.未尽事宜详见设计文件、招标文件及相关规范 | 套 | 1
本页小计
【表10.2.2-16】
分部分项工程清单与计价表
工程名称：应急仓库-通用安装工程 |  |  | 标段： |  |  |  |  | 第 13 页 共 19 页
序号 | 项目编码 | 项目名称 | 项目特征 | 计量单位 | 工程量 | 金额（元） |  |  |  |  | 备注
[6 empty] | 综合单价 | 合价 | 其中
[8 empty] | 人工费 | 机械费 | 暂估价
35 | 030412004026 | 装饰灯 | 1.名称：集中控制型双面疏散指示灯(特大型) 2.规格、型号：TY-BLJC-1LROE 2W 31B 3.安装方式：吊杆安装 4.包括但不限于光源、电源/电器、驱动器、连接件/组件、灯具固定支吊架等 5.未尽事宜详见设计文件、招标文件及相关规范 | 套 | 2
36 | 030412004027 | 装饰灯 | 1.名称：安全出口标志灯(特大型) 2.规格、型号：TY-BLJC-1OE 2W 67B 3.安装方式：墙壁安装 4.包括但不限于光源、电源/电器、驱动器、连接件/组件、灯具固定支吊架等 5.未尽事宜详见设计文件、招标文件及相关规范 | 套 | 2
防雷接地
37 | 030409001004 | 接地极 | 1.名称:接地电阻测试点 2.未尽事宜详见设计文件、招标文件及相关规范 | 根 | 2
本页小计
【表10.2.2-16】
分部分项工程清单与计价表
工程名称：应急仓库-通用安装工程 |  |  | 标段： |  |  |  |  | 第 14 页 共 19 页
序号 | 项目编码 | 项目名称 | 项目特征 | 计量单位 | 工程量 | 金额（元） |  |  |  |  | 备注
[6 empty] | 综合单价 | 合价 | 其中
[8 empty] | 人工费 | 机械费 | 暂估价
38 | 030409002009 | 接地母线 | 1.名称:接地母线 2.40*4不锈钢扁钢 3.未尽事宜详见设计文件、招标文件及相关规范 | m | 4
39 | 030409002010 | 接地母线 | 1.名称:接地母线 2.40*4镀锌扁钢 3.未尽事宜详见设计文件、招标文件及相关规范 | m | 1.05
40 | 030409002011 | 接地母线 | 1.名称:屋面接闪带 2.Φ12热镀锌圆钢（暗敷） 3.未尽事宜详见设计文件、招标文件及相关规范 | m | 16.62
41 | 030409003004 | 避雷引下线 | 1.名称:避雷引下线 2.材质:利用结构柱内两根竖向主筋相连接 3.未尽事宜详见设计文件、招标文件及相关规范 | m | 52.99
42 | 030409004004 | 均压环 | 1.名称:均压环 2.材质:利用基础梁(板)中至少两根Φ16及以上的主筋将各地梁(板)主筋焊接成封闭型接地网,各桩主筋作接地极。 3.未尽事宜详见设计文件、招标文件及相关规范 | m | 83.16
本页小计
【表10.2.2-16】
分部分项工程清单与计价表
工程名称：应急仓库-通用安装工程 |  |  | 标段： |  |  |  |  | 第 15 页 共 19 页
序号 | 项目编码 | 项目名称 | 项目特征 | 计量单位 | 工程量 | 金额（元） |  |  |  |  | 备注
[6 empty] | 综合单价 | 合价 | 其中
[8 empty] | 人工费 | 机械费 | 暂估价
43 | 030409005004 | 避雷网 | 1.名称:屋面接闪带 2.Φ12热镀锌圆钢（明敷） 3.未尽事宜详见设计文件、招标文件及相关规范 | m | 90.96
44 | 030409008006 | 等电位端子箱、测试板 | 1.名称:总等电位端子箱MEB 2.规格、型号:箱体尺寸、箱内配置要求详见“配电箱系统图” 3.安装方式：暗装 4.包括但不限于焊压铜接线端子、接地、刷漆、补漆等 5.配电箱报价应包含配电箱系统图设计的全部内容,按系统图要求及行业标准 6.未尽事宜详见设计文件、招标文件及相关规范 | 台 | 1
45 | 030414011004 | 接地装置 | 1.名称:母线、避雷器、电容器、接地装置调试 接地网 2.未尽事宜详见设计文件、招标文件及相关规范 | 系统 | 1
智能化
本页小计
【表10.2.2-16】
分部分项工程清单与计价表
工程名称：应急仓库-通用安装工程 |  |  | 标段： |  |  |  |  | 第 16 页 共 19 页
序号 | 项目编码 | 项目名称 | 项目特征 | 计量单位 | 工程量 | 金额（元） |  |  |  |  | 备注
[6 empty] | 综合单价 | 合价 | 其中
[8 empty] | 人工费 | 机械费 | 暂估价
46 | 030404031012 | 小电器 | 1.名称:电源模块 2.规格型号:12V10A 3.未尽事宜详见设计文件、招标文件及相关规范 | 个 | 1
47 | 030404035015 | 插座 | 1.名称:8-PDU-10A 2.未尽事宜详见设计文件、招标文件及相关规范 | 个 | 1
48 | 030411001037 | 配管 | 1.名称：JDG20 2.敷设方式：综合考虑 3.接地，防腐处理 4.包括但不限于砖墙/加气块墙刨沟、开孔、沟槽恢复等 5.未尽事宜详见设计文件、招标文件及相关规范 | m | 86.72
49 | 030411004049 | 配线 | 1.名称:配多芯软导线 2.型号:WDZB-RYY-2*1.0 3.配线部位:桥架、配管、水平及竖直通道内敷设，请综合考虑 4.未尽事宜详见设计文件、招标文件及相关规范 | m | 92.32
本页小计
【表10.2.2-16】
分部分项工程清单与计价表
工程名称：应急仓库-通用安装工程 |  |  | 标段： |  |  |  |  | 第 17 页 共 19 页
序号 | 项目编码 | 项目名称 | 项目特征 | 计量单位 | 工程量 | 金额（元） |  |  |  |  | 备注
[6 empty] | 综合单价 | 合价 | 其中
[8 empty] | 人工费 | 机械费 | 暂估价
50 | 030411006019 | 接线盒 | 1.名称：开关盒、插座盒安装 2.未尽事宜详见设计文件、符合招标文件及相关规范 | 个 | 5
51 | 030501012010 | 交换机 | 1.名称:2光口24千兆电口接入交换机 2.未尽事宜详见设计文件、招标文件及相关规范 | 台 | 2
52 | 030502001005 | 机柜、机架 | 1.名称：19′15U机柜IDF-CK 2.安装方式：落地安装 3.未尽事宜详见设计文件、符合招标文件及相关规范 | 台 | 1
53 | 030502005004 | 双绞线缆 | 1.名称：弱电配线 2.规格：Cat6 4P UTP 3.敷设方式：桥架、配管、水平及竖直通道内敷设，请综合考虑 4.未尽事宜详见设计文件、符合招标文件及相关规范 | m | 105.82
54 | 030502007005 | 光缆 | 1.名称:6芯单模光缆 2.未尽事宜详见设计文件、招标文件及相关规范 | m | 10
本页小计
【表10.2.2-16】
分部分项工程清单与计价表
工程名称：应急仓库-通用安装工程 |  |  | 标段： |  |  |  |  | 第 18 页 共 19 页
序号 | 项目编码 | 项目名称 | 项目特征 | 计量单位 | 工程量 | 金额（元） |  |  |  |  | 备注
[6 empty] | 综合单价 | 合价 | 其中
[8 empty] | 人工费 | 机械费 | 暂估价
55 | 030502009007 | 跳线 | 1.名称:R45跳线 2.未尽事宜详见设计文件、招标文件及相关规范 | 条 | 3
56 | 030502009008 | 跳线 | 1.名称:LC-LC跳线 2.未尽事宜详见设计文件、招标文件及相关规范 | 条 | 2
57 | 030502010008 | 配线架 | 1.名称:24口模块化配线架 2.未尽事宜详见设计文件、招标文件及相关规范 | 个 | 1
58 | 030502010009 | 配线架 | 1.名称:12口光纤配线架 2.未尽事宜详见设计文件、招标文件及相关规范 | 个 | 1
59 | 030502012008 | 信息插座 | 1.名称:单孔数据插座 2.未尽事宜详见设计文件、招标文件及相关规范 | 个 | 1
60 | 030502014004 | 光纤连接 | 1.名称:光纤连接熔接法单模 2.未尽事宜详见设计文件、招标文件及相关规范 | 芯 | 12
61 | 030502016004 | 布放尾纤 | 1.名称:尾纤 2.未尽事宜详见设计文件、招标文件及相关规范 | 根 | 6
本页小计
【表10.2.2-16】
分部分项工程清单与计价表
工程名称：应急仓库-通用安装工程 |  |  | 标段： |  |  |  |  | 第 19 页 共 19 页
序号 | 项目编码 | 项目名称 | 项目特征 | 计量单位 | 工程量 | 金额（元） |  |  |  |  | 备注
[6 empty] | 综合单价 | 合价 | 其中
[8 empty] | 人工费 | 机械费 | 暂估价
62 | 030502019004 | 双绞线缆测试 | 1.名称:测试 4对双绞线缆 2.未尽事宜详见设计文件、招标文件及相关规范 | 链路 | 4
63 | 030502020004 | 光纤测试 | 1.名称:测试 光纤 2.未尽事宜详见设计文件、招标文件及相关规范 | 芯 | 6
64 | 030507008006 | 监控摄像设备 | 1.名称:彩色网络枪式摄像机 2.未尽事宜详见设计文件、招标文件及相关规范 | 台 | 3
65 | 030507017007 | 安全防范分系统调试 | 1.名称:电视监视系统≤50台 2.未尽事宜详见设计文件、招标文件及相关规范 | 系统 | 1
本页小计
合 计

## 表10.2.2-16 施工技术措施项目清单与计价表【通用安_3
【表10.2.2-16】
施工技术措施项目清单与计价表
工程名称：应急仓库-通用安装工程 |  |  | 标段： |  |  |  |  | 第 1 页 共 1 页
序号 | 项目编码 | 项目名称 | 项目特征 | 计量单位 | 工程量 | 金额（元） |  |  |  |  | 备注
[6 empty] | 综合单价 | 合价 | 其中
[8 empty] | 人工费 | 机械费 | 暂估价
[请输入分部名称]
1 | 031301017004 | 脚手架搭拆 | 脚手架搭拆 | 项 | 1
本页小计
合 计

## 表10.2.2-20 施工组织（总价）措施项目清单与计价表_7
【表10.2.2-20】
施工组织（总价）措施项目清单与计价表
工程名称：应急仓库-通用安装工程 |  | 标段： |  | 第 1 页 共 1 页
序号 | 项目名称 | 计算基础 | 费率(%) | 金额(元) | 备注
1 | 安全文明施工费 | 定额人工费+定额机械费
1.1 | 安全文明施工基本费 | 定额人工费+定额机械费
2 | 提前竣工增加费 | 定额人工费+定额机械费
3 | 二次搬运费 | 定额人工费+定额机械费
4 | 冬雨季施工增加费 | 定额人工费+定额机械费
5 | 行车、行人干扰增加费 | 定额人工费+定额机械费
6 | 其他施工组织措施费 | 按相关规定进行计算
合 计

## 表10.2.2-13 单位工程招标控制价费用表【房屋建筑与_4
【表10.2.2-13】
单位工程投标报价费用表
工程名称：污水调节池-房屋建筑与装饰 |  | 标段： | 第 1 页 共 1 页
序号 | 名称 | 计算公式 | 金额（元） | 备注
1 | 分部分项工程费 | ∑（分部分项工程数量×综合单价） |  | 见表 10.2.2-16
1.1 | 其中：人工费+机械费 | ∑分部分项（人工费+机械费）
2 | 措施项目费
2.1 | 施工技术措施项目 | ∑（技术措施工程数量×综合单价） |  | 见表 10.2.2-16
2.1.1 | 其中：人工费+机械费 | ∑技措项目（人工费+机械费）
2.2 | 施工组织措施项目 | 按实际发生项之和进行计算 |  | 见表 10.2.2-20
2.2.1 | 其中：安全文明施工基本费 |  |  | 见表 10.2.2-20
3 | 其他项目费
3.1 | 暂列金额 | 3.1.1+3.1.2+3.1.3 |  | 见表 10.2.2-21
3.1.1 | 标化工地增加费 | 按招标文件规定额度列计 |  | 见表 10.2.2-22
3.1.2 | 优质工程增加费 | 按招标文件规定额度列计 |  | 见表 10.2.2-22
3.1.3 | 其他暂列金额 | 按招标文件规定额度列计 |  | 见表 10.2.2-22
3.2 | 暂估价 | 3.2.1+3.2.2+3.2.3 |  | 见表 10.2.2-21
3.2.1 | 材料（工程设备）暂估价 | 按招标文件规定额度列计(或计入综合单价) |  | 见表 10.2.2-23
3.2.2 | 专业工程暂估价 | 按招标文件规定额度列计 |  | 见表 10.2.2-24
3.2.3 | 专项技术措施暂估价 | 按招标文件规定额度列计 |  | 见表 10.2.2-25
3.3 | 计日工 | ∑计日工（暂估数量×综合单价） |  | 见表 10.2.2-21
3.4 | 施工总承包服务费 | 3.4.1+3.4.2 |  | 见表 10.2.2-21
3.4.1 | 专业发包工程管理费 | ∑专业发包工程（暂估金额×费率） |  | 见表 10.2.2-27
3.4.2 | 甲供材料设备管理费 | 甲供材料暂估金额×费率+甲供设备暂估金额 |  | 见表 10.2.2-27
4 | 规费 | 计算基数×费率
5 | 增值税 | 计算基数×费率
招标控制价合计 |  | 1+2+3+4+5

## 表10.2.2-16 分部分项工程清单与计价表【房屋建筑与_4
【表10.2.2-16】
分部分项工程清单与计价表
工程名称：污水调节池-房屋建筑与装饰 |  |  | 标段： |  |  |  |  | 第 1 页 共 4 页
序号 | 项目编码 | 项目名称 | 项目特征 | 计量单位 | 工程量 | 金额（元） |  |  |  |  | 备注
[6 empty] | 综合单价 | 合价 | 其中
[8 empty] | 人工费 | 机械费 | 暂估价
土石方工程
1 | 010101004005 | 挖基坑土方 | 1.土壤类别：详见岩土工程勘察报告 2.挖土类型：基坑开挖 3.工作内容：土方开挖、修理边坡、地下障碍物清理等 4.场内短驳费用由投标单位自行考虑在该项清单中 5.含土类地下障碍物处理等相关费用，由投标人自行按施工方案及地质报告综合考虑列入报价；土方天然含水率详见岩土工程勘察报告，开挖涉及的挖湿土或淤泥等相关费用综合考虑在报价内 | m3 | 530.11
2 | 010103001005 | 回填方 | 1.密实度要求:详见设计图纸 2.填方材料品种:详见设计图纸 3.填方粒径要求:详见设计图纸 4.填方来源、运距:土方来源及运距由投标人根据施工现场实际情况自行考虑 5.运输；回填；压实 | m3 | 396.34
本页小计
【表10.2.2-16】
分部分项工程清单与计价表
工程名称：污水调节池-房屋建筑与装饰 |  |  | 标段： |  |  |  |  | 第 2 页 共 4 页
序号 | 项目编码 | 项目名称 | 项目特征 | 计量单位 | 工程量 | 金额（元） |  |  |  |  | 备注
[6 empty] | 综合单价 | 合价 | 其中
[8 empty] | 人工费 | 机械费 | 暂估价
3 | H010103002005 | 余方弃置 | 1.余土外运，运距为从余方点装料运输至消纳场地（或中转码头） | m3 | 133.77
4 | H010103003005 | 渣土消纳处置费用 | 1.渣土消纳处置费用，废弃料为土方，土壤类别详见岩土工程勘察报告，具体处置方式、消纳场地由施工单位自行考虑 | m3 | 133.77
砌筑工程
5 | 010402001010 | 砌块墙 | 1.砌块品种、规格、强度等级:页岩烧结砖砖墙,砖块强度等级为MU20 2.墙体厚度:240mm 3.砂浆强度等级:M10水泥砂浆加5%防水 | m3 | 5.76
混凝土及钢筋混凝土工程
6 | 010501001005 | 垫层 | 1.混凝土种类:非泵送商品混凝土 2.混凝土强度等级:C20 | m3 | 4.09
7 | 010507007001 | 水池 | 水池底板 1.混凝土种类:商品混凝土 2.混凝土强度等级:C35/P8 | m3 | 19.2
本页小计
【表10.2.2-16】
分部分项工程清单与计价表
工程名称：污水调节池-房屋建筑与装饰 |  |  | 标段： |  |  |  |  | 第 3 页 共 4 页
序号 | 项目编码 | 项目名称 | 项目特征 | 计量单位 | 工程量 | 金额（元） |  |  |  |  | 备注
[6 empty] | 综合单价 | 合价 | 其中
[8 empty] | 人工费 | 机械费 | 暂估价
8 | 010507007002 | 水池 | 水池侧壁 1.混凝土种类:商品混凝土 2.混凝土强度等级:C35/P8 | m3 | 35.56
9 | 010507007003 | 水池 | 水池顶板 1.混凝土种类:商品混凝土 2.混凝土强度等级:C35/P8 | m3 | 2.87
10 | 010507007004 | 水池 | 水池顶梁 1.混凝土种类:商品混凝土 2.混凝土强度等级:C35/P8 | m3 | 1.68
11 | 010515001035 | 现浇构件钢筋 | 1.钢筋种类、规格:HRB400，直径18以内 | t | 5.718
12 | 010515001036 | 现浇构件钢筋 | 1.钢筋种类、规格:HRB400，直径25以内 | t | 1.989
13 | 010515001037 | 现浇构件钢筋 | 1.钢筋种类、规格:箍筋HPB300，直径10mm以内 | t | 0.025
14 | 010515001038 | 现浇构件钢筋 | 1.钢筋种类、规格:箍筋HRB400，直径10mm以内 | t | 1.043
15 | 010515001039 | 现浇构件钢筋 | 1.钢筋种类、规格:箍筋HRB400，直径16mm以内 | t | 0.081
16 | 010515001040 | 现浇构件钢筋 | 砌体内加固钢筋 | t | 0.005
本页小计
【表10.2.2-16】
分部分项工程清单与计价表
工程名称：污水调节池-房屋建筑与装饰 |  |  | 标段： |  |  |  |  | 第 4 页 共 4 页
序号 | 项目编码 | 项目名称 | 项目特征 | 计量单位 | 工程量 | 金额（元） |  |  |  |  | 备注
[6 empty] | 综合单价 | 合价 | 其中
[8 empty] | 人工费 | 机械费 | 暂估价
17 | Z010515011018 | 钢筋连接 | 1.钢筋类型、规格:直径32mm以内 2.连接方式:电渣压力焊接 | 个 | 72
其他装饰工程
18 | 010903003001 | 砂浆防水（防潮） | 1.防水层做法:水池内壁、顶板底面和底板顶面,均用M10防水水泥砂浆抹面,厚20mm | m2 | 150.92
19 | 010903003002 | 砂浆防水（防潮） | 1.防水层做法:水池外壁、支柱和其他表面用1:2水泥砂浆抹面,厚15mm | m2 | 136.84
20 | 040601030001 | 井、池渗漏试验 | 井、池渗漏试验 | m3 | 105.19
本页小计
合 计

## 表10.2.2-16 施工技术措施项目清单与计价表【房屋建_4
【表10.2.2-16】
施工技术措施项目清单与计价表
工程名称：污水调节池-房屋建筑与装饰 |  |  | 标段： |  |  |  |  | 第 1 页 共 1 页
序号 | 项目编码 | 项目名称 | 项目特征 | 计量单位 | 工程量 | 金额（元） |  |  |  |  | 备注
[6 empty] | 综合单价 | 合价 | 其中
[8 empty] | 人工费 | 机械费 | 暂估价
混凝土模板
1 | 011702001012 | 基础 | 1.垫层模板 | m2 | 2.56
2 | 011702025001 | 其他现浇构件 | 1.池底平底复合木模 | m2 | 12.4
3 | 011702025002 | 其他现浇构件 | 1.池壁矩形复合木模 | m2 | 183.73
4 | 011702025003 | 其他现浇构件 | 1.池盖复合木模 | m2 | 14.28
5 | 011702025004 | 其他现浇构件 | 1.水池梁复合木模 | m2 | 8.4
脚手架
6 | 011701001001 | 脚手架 | 1.水池脚手架 | m3 | 113.05
垂直运输
7 | 011703001005 | 垂直运输 | 1.水池垂直运输 | m3 | 113.05
其他措施费
8 | 011706002001 | 排水、降水 | 1.水池排水、降水 | 项 | 1
本页小计
合 计

## 表10.2.2-20 施工组织（总价）措施项目清单与计价表_8
【表10.2.2-20】
施工组织（总价）措施项目清单与计价表
工程名称：污水调节池-房屋建筑与装饰 |  | 标段： |  | 第 1 页 共 1 页
序号 | 项目名称 | 计算基础 | 费率(%) | 金额(元) | 备注
1 | 安全文明施工费 | 定额人工费+定额机械费
1.1 | 安全文明施工基本费 | 定额人工费+定额机械费
2 | 提前竣工增加费 | 定额人工费+定额机械费
3 | 二次搬运费 | 定额人工费+定额机械费
4 | 冬雨季施工增加费 | 定额人工费+定额机械费
5 | 行车、行人干扰增加费 | 定额人工费+定额机械费
6 | 其他施工组织措施费 | 按相关规定进行计算
合 计

## 表10.2.2-13 单位工程招标控制价费用表【房屋建筑与_5
【表10.2.2-13】
单位工程投标报价费用表
工程名称：消防水池-房屋建筑与装饰 |  | 标段： | 第 1 页 共 1 页
序号 | 名称 | 计算公式 | 金额（元） | 备注
1 | 分部分项工程费 | ∑（分部分项工程数量×综合单价） |  | 见表 10.2.2-16
1.1 | 其中：人工费+机械费 | ∑分部分项（人工费+机械费）
2 | 措施项目费
2.1 | 施工技术措施项目 | ∑（技术措施工程数量×综合单价） |  | 见表 10.2.2-16
2.1.1 | 其中：人工费+机械费 | ∑技措项目（人工费+机械费）
2.2 | 施工组织措施项目 | 按实际发生项之和进行计算 |  | 见表 10.2.2-20
2.2.1 | 其中：安全文明施工基本费 |  |  | 见表 10.2.2-20
3 | 其他项目费
3.1 | 暂列金额 | 3.1.1+3.1.2+3.1.3 |  | 见表 10.2.2-21
3.1.1 | 标化工地增加费 | 按招标文件规定额度列计 |  | 见表 10.2.2-22
3.1.2 | 优质工程增加费 | 按招标文件规定额度列计 |  | 见表 10.2.2-22
3.1.3 | 其他暂列金额 | 按招标文件规定额度列计 |  | 见表 10.2.2-22
3.2 | 暂估价 | 3.2.1+3.2.2+3.2.3 |  | 见表 10.2.2-21
3.2.1 | 材料（工程设备）暂估价 | 按招标文件规定额度列计(或计入综合单价) |  | 见表 10.2.2-23
3.2.2 | 专业工程暂估价 | 按招标文件规定额度列计 |  | 见表 10.2.2-24
3.2.3 | 专项技术措施暂估价 | 按招标文件规定额度列计 |  | 见表 10.2.2-25
3.3 | 计日工 | ∑计日工（暂估数量×综合单价） |  | 见表 10.2.2-21
3.4 | 施工总承包服务费 | 3.4.1+3.4.2 |  | 见表 10.2.2-21
3.4.1 | 专业发包工程管理费 | ∑专业发包工程（暂估金额×费率） |  | 见表 10.2.2-27
3.4.2 | 甲供材料设备管理费 | 甲供材料暂估金额×费率+甲供设备暂估金额 |  | 见表 10.2.2-27
4 | 规费 | 计算基数×费率
5 | 增值税 | 计算基数×费率
招标控制价合计 |  | 1+2+3+4+5

## 表10.2.2-16 分部分项工程清单与计价表【房屋建筑与_5
【表10.2.2-16】
分部分项工程清单与计价表
工程名称：消防水池-房屋建筑与装饰 |  |  | 标段： |  |  |  |  | 第 1 页 共 4 页
序号 | 项目编码 | 项目名称 | 项目特征 | 计量单位 | 工程量 | 金额（元） |  |  |  |  | 备注
[6 empty] | 综合单价 | 合价 | 其中
[8 empty] | 人工费 | 机械费 | 暂估价
土石方工程
1 | 010101004006 | 挖基坑土方 | 1.土壤类别：详见岩土工程勘察报告 2.挖土类型：基坑开挖 3.工作内容：土方开挖、修理边坡、地下障碍物清理等 4.场内短驳费用由投标单位自行考虑在该项清单中 5.含土类地下障碍物处理等相关费用，由投标人自行按施工方案及地质报告综合考虑列入报价；土方天然含水率详见岩土工程勘察报告，开挖涉及的挖湿土或淤泥等相关费用综合考虑在报价内 | m3 | 1038.75
2 | 010103001006 | 回填方 | 1.密实度要求:详见设计图纸 2.填方材料品种:详见设计图纸 3.填方粒径要求:详见设计图纸 4.填方来源、运距:土方来源及运距由投标人根据施工现场实际情况自行考虑 5.运输；回填；压实 | m3 | 746.22
本页小计
【表10.2.2-16】
分部分项工程清单与计价表
工程名称：消防水池-房屋建筑与装饰 |  |  | 标段： |  |  |  |  | 第 2 页 共 4 页
序号 | 项目编码 | 项目名称 | 项目特征 | 计量单位 | 工程量 | 金额（元） |  |  |  |  | 备注
[6 empty] | 综合单价 | 合价 | 其中
[8 empty] | 人工费 | 机械费 | 暂估价
3 | H010103002006 | 余方弃置 | 1.余土外运，运距为从余方点装料运输至消纳场地（或中转码头） | m3 | 292.53
4 | H010103003006 | 渣土消纳处置费用 | 1.渣土消纳处置费用，废弃料为土方，土壤类别详见岩土工程勘察报告，具体处置方式、消纳场地由施工单位自行考虑 | m3 | 292.53
混凝土及钢筋混凝土工程
5 | 010501001006 | 垫层 | 1.混凝土种类:非泵送商品混凝土 2.混凝土强度等级:C20 | m3 | 9.6
6 | 010507007005 | 水池 | 水池底板 1.混凝土种类:商品混凝土 2.混凝土强度等级:C35/P8 | m3 | 46.08
7 | 010507007006 | 水池 | 水池侧壁 1.混凝土种类:商品混凝土 2.混凝土强度等级:C35/P8 | m3 | 52.12
8 | 010507007007 | 水池 | 水池顶板 1.混凝土种类:商品混凝土 2.混凝土强度等级:C35/P8 | m3 | 8.98
本页小计
【表10.2.2-16】
分部分项工程清单与计价表
工程名称：消防水池-房屋建筑与装饰 |  |  | 标段： |  |  |  |  | 第 3 页 共 4 页
序号 | 项目编码 | 项目名称 | 项目特征 | 计量单位 | 工程量 | 金额（元） |  |  |  |  | 备注
[6 empty] | 综合单价 | 合价 | 其中
[8 empty] | 人工费 | 机械费 | 暂估价
9 | 010507007008 | 水池 | 水池顶梁 1.混凝土种类:商品混凝土 2.混凝土强度等级:C35/P8 | m3 | 2.8
10 | 010515001041 | 现浇构件钢筋 | 1.钢筋种类、规格:HRB400，直径10以内 | t | 0.022
11 | 010515001042 | 现浇构件钢筋 | 1.钢筋种类、规格:HRB400，直径18以内 | t | 6.444
12 | 010515001043 | 现浇构件钢筋 | 1.钢筋种类、规格:HRB400，直径25以内 | t | 3.292
13 | 010515001044 | 现浇构件钢筋 | 1.钢筋种类、规格:箍筋HPB300，直径10mm以内 | t | 0.072
14 | 010515001045 | 现浇构件钢筋 | 1.钢筋种类、规格:箍筋HRB400，直径10mm以内 | t | 1.24
15 | 010515001046 | 现浇构件钢筋 | 1.钢筋种类、规格:箍筋HRB400，直径16mm以内 | t | 0.062
16 | Z010515011019 | 钢筋连接 | 1.钢筋类型、规格:直径32mm以内 2.连接方式:电渣压力焊接 | 个 | 96
其他装饰工程
17 | 010903003003 | 砂浆防水（防潮） | 1.防水层做法:水池内壁、顶板底面和底板顶面,均用M10防水水泥砂浆抹面,厚20mm | m2 | 216.09
本页小计
【表10.2.2-16】
分部分项工程清单与计价表
工程名称：消防水池-房屋建筑与装饰 |  |  | 标段： |  |  |  |  | 第 4 页 共 4 页
序号 | 项目编码 | 项目名称 | 项目特征 | 计量单位 | 工程量 | 金额（元） |  |  |  |  | 备注
[6 empty] | 综合单价 | 合价 | 其中
[8 empty] | 人工费 | 机械费 | 暂估价
18 | 010903003004 | 砂浆防水（防潮） | 1.防水层做法:水池外壁、支柱和其他表面用1:2水泥砂浆抹面,厚15mm | m2 | 202.7
19 | 040601030002 | 井、池渗漏试验 | 井、池渗漏试验 | m3 | 199.7
本页小计
合 计

## 表10.2.2-16 施工技术措施项目清单与计价表【房屋建_5
【表10.2.2-16】
施工技术措施项目清单与计价表
工程名称：消防水池-房屋建筑与装饰 |  |  | 标段： |  |  |  |  | 第 1 页 共 1 页
序号 | 项目编码 | 项目名称 | 项目特征 | 计量单位 | 工程量 | 金额（元） |  |  |  |  | 备注
[6 empty] | 综合单价 | 合价 | 其中
[8 empty] | 人工费 | 机械费 | 暂估价
混凝土模板
1 | 011702001013 | 基础 | 1.垫层模板 | m2 | 3.92
2 | 011702025005 | 其他现浇构件 | 1.池底平底复合木模 | m2 | 19.2
3 | 011702025006 | 其他现浇构件 | 1.池壁矩形复合木模 | m2 | 262.62
4 | 011702025007 | 其他现浇构件 | 1.池盖复合木模 | m2 | 36.69
5 | 011702025008 | 其他现浇构件 | 1.水池梁复合木模 | m2 | 15.85
脚手架
6 | 011701001002 | 脚手架 | 1.水池脚手架 | m3 | 251.54
垂直运输
7 | 011703001006 | 垂直运输 | 1.水池垂直运输 | m3 | 251.54
其他措施费
8 | 011706002002 | 排水、降水 | 1.水池排水、降水 | 项 | 1
本页小计
合 计

## 表10.2.2-20 施工组织（总价）措施项目清单与计价表_9
【表10.2.2-20】
施工组织（总价）措施项目清单与计价表
工程名称：消防水池-房屋建筑与装饰 |  | 标段： |  | 第 1 页 共 1 页
序号 | 项目名称 | 计算基础 | 费率(%) | 金额(元) | 备注
1 | 安全文明施工费 | 定额人工费+定额机械费
1.1 | 安全文明施工基本费 | 定额人工费+定额机械费
2 | 提前竣工增加费 | 定额人工费+定额机械费
3 | 二次搬运费 | 定额人工费+定额机械费
4 | 冬雨季施工增加费 | 定额人工费+定额机械费
5 | 行车、行人干扰增加费 | 定额人工费+定额机械费
6 | 其他施工组织措施费 | 按相关规定进行计算
合 计

## 表10.2.2-13 单位工程招标控制价费用表【房屋建筑与_6
【表10.2.2-13】
单位工程投标报价费用表
工程名称：初期雨水收集池-房屋建筑与装饰 |  | 标段： | 第 1 页 共 1 页
序号 | 名称 | 计算公式 | 金额（元） | 备注
1 | 分部分项工程费 | ∑（分部分项工程数量×综合单价） |  | 见表 10.2.2-16
1.1 | 其中：人工费+机械费 | ∑分部分项（人工费+机械费）
2 | 措施项目费
2.1 | 施工技术措施项目 | ∑（技术措施工程数量×综合单价） |  | 见表 10.2.2-16
2.1.1 | 其中：人工费+机械费 | ∑技措项目（人工费+机械费）
2.2 | 施工组织措施项目 | 按实际发生项之和进行计算 |  | 见表 10.2.2-20
2.2.1 | 其中：安全文明施工基本费 |  |  | 见表 10.2.2-20
3 | 其他项目费
3.1 | 暂列金额 | 3.1.1+3.1.2+3.1.3 |  | 见表 10.2.2-21
3.1.1 | 标化工地增加费 | 按招标文件规定额度列计 |  | 见表 10.2.2-22
3.1.2 | 优质工程增加费 | 按招标文件规定额度列计 |  | 见表 10.2.2-22
3.1.3 | 其他暂列金额 | 按招标文件规定额度列计 |  | 见表 10.2.2-22
3.2 | 暂估价 | 3.2.1+3.2.2+3.2.3 |  | 见表 10.2.2-21
3.2.1 | 材料（工程设备）暂估价 | 按招标文件规定额度列计(或计入综合单价) |  | 见表 10.2.2-23
3.2.2 | 专业工程暂估价 | 按招标文件规定额度列计 |  | 见表 10.2.2-24
3.2.3 | 专项技术措施暂估价 | 按招标文件规定额度列计 |  | 见表 10.2.2-25
3.3 | 计日工 | ∑计日工（暂估数量×综合单价） |  | 见表 10.2.2-21
3.4 | 施工总承包服务费 | 3.4.1+3.4.2 |  | 见表 10.2.2-21
3.4.1 | 专业发包工程管理费 | ∑专业发包工程（暂估金额×费率） |  | 见表 10.2.2-27
3.4.2 | 甲供材料设备管理费 | 甲供材料暂估金额×费率+甲供设备暂估金额 |  | 见表 10.2.2-27
4 | 规费 | 计算基数×费率
5 | 增值税 | 计算基数×费率
招标控制价合计 |  | 1+2+3+4+5

## 表10.2.2-16 分部分项工程清单与计价表【房屋建筑与_6
【表10.2.2-16】
分部分项工程清单与计价表
工程名称：初期雨水收集池-房屋建筑与装饰 |  |  | 标段： |  |  |  |  | 第 1 页 共 4 页
序号 | 项目编码 | 项目名称 | 项目特征 | 计量单位 | 工程量 | 金额（元） |  |  |  |  | 备注
[6 empty] | 综合单价 | 合价 | 其中
[8 empty] | 人工费 | 机械费 | 暂估价
土石方工程
1 | 010101004007 | 挖基坑土方 | 1.土壤类别：详见岩土工程勘察报告 2.挖土类型：基坑开挖 3.工作内容：土方开挖、修理边坡、地下障碍物清理等 4.场内短驳费用由投标单位自行考虑在该项清单中 5.含土类地下障碍物处理等相关费用，由投标人自行按施工方案及地质报告综合考虑列入报价；土方天然含水率详见岩土工程勘察报告，开挖涉及的挖湿土或淤泥等相关费用综合考虑在报价内 | m3 | 590.13
2 | 010103001007 | 回填方 | 1.密实度要求:详见设计图纸 2.填方材料品种:详见设计图纸 3.填方粒径要求:详见设计图纸 4.填方来源、运距:土方来源及运距由投标人根据施工现场实际情况自行考虑 5.运输；回填；压实 | m3 | 418.33
本页小计
【表10.2.2-16】
分部分项工程清单与计价表
工程名称：初期雨水收集池-房屋建筑与装饰 |  |  | 标段： |  |  |  |  | 第 2 页 共 4 页
序号 | 项目编码 | 项目名称 | 项目特征 | 计量单位 | 工程量 | 金额（元） |  |  |  |  | 备注
[6 empty] | 综合单价 | 合价 | 其中
[8 empty] | 人工费 | 机械费 | 暂估价
3 | H010103002007 | 余方弃置 | 1.余土外运，运距为从余方点装料运输至消纳场地（或中转码头） | m3 | 171.8
4 | H010103003007 | 渣土消纳处置费用 | 1.渣土消纳处置费用，废弃料为土方，土壤类别详见岩土工程勘察报告，具体处置方式、消纳场地由施工单位自行考虑 | m3 | 171.8
混凝土及钢筋混凝土工程
5 | 010501001007 | 垫层 | 1.混凝土种类:非泵送商品混凝土 2.混凝土强度等级:C20 | m3 | 5.04
6 | 010507007009 | 水池 | 水池底板 1.混凝土种类:商品混凝土 2.混凝土强度等级:C35/P8 | m3 | 23.81
7 | 010507007010 | 水池 | 水池侧壁 1.混凝土种类:商品混凝土 2.混凝土强度等级:C35/P8 | m3 | 35.27
8 | 010507007011 | 水池 | 水池顶板 1.混凝土种类:商品混凝土 2.混凝土强度等级:C35/P8 | m3 | 5.14
本页小计
【表10.2.2-16】
分部分项工程清单与计价表
工程名称：初期雨水收集池-房屋建筑与装饰 |  |  | 标段： |  |  |  |  | 第 3 页 共 4 页
序号 | 项目编码 | 项目名称 | 项目特征 | 计量单位 | 工程量 | 金额（元） |  |  |  |  | 备注
[6 empty] | 综合单价 | 合价 | 其中
[8 empty] | 人工费 | 机械费 | 暂估价
9 | 010507007012 | 水池 | 水池顶梁 1.混凝土种类:商品混凝土 2.混凝土强度等级:C35/P8 | m3 | 1.03
10 | 010515001047 | 现浇构件钢筋 | 1.钢筋种类、规格:HRB400，直径18以内 | t | 5.992
11 | 010515001048 | 现浇构件钢筋 | 1.钢筋种类、规格:HRB400，直径25以内 | t | 1.935
12 | 010515001049 | 现浇构件钢筋 | 1.钢筋种类、规格:箍筋HPB300，直径10mm以内 | t | 0.023
13 | 010515001050 | 现浇构件钢筋 | 1.钢筋种类、规格:箍筋HRB400，直径10mm以内 | t | 0.944
14 | 010515001051 | 现浇构件钢筋 | 1.钢筋种类、规格:箍筋HRB400，直径16mm以内 | t | 0.157
15 | 010515001052 | 现浇构件钢筋 | 砌体内加固钢筋 | t | 0.004
16 | Z010515011020 | 钢筋连接 | 1.钢筋类型、规格:直径32mm以内 2.连接方式:电渣压力焊接 | 个 | 72
砌筑工程
本页小计
【表10.2.2-16】
分部分项工程清单与计价表
工程名称：初期雨水收集池-房屋建筑与装饰 |  |  | 标段： |  |  |  |  | 第 4 页 共 4 页
序号 | 项目编码 | 项目名称 | 项目特征 | 计量单位 | 工程量 | 金额（元） |  |  |  |  | 备注
[6 empty] | 综合单价 | 合价 | 其中
[8 empty] | 人工费 | 机械费 | 暂估价
17 | 010402001011 | 砌块墙 | 1.砌块品种、规格、强度等级:页岩烧结砖砖墙,砖块强度等级为MU20 2.墙体厚度:240mm 3.砂浆强度等级:M10水泥砂浆加5%防水 | m3 | 5.98
其他装饰工程
18 | 010903003005 | 砂浆防水（防潮） | 1.防水层做法:水池内壁、顶板底面和底板顶面,均用M10防水水泥砂浆抹面,厚20mm | m2 | 166.97
19 | 010903003006 | 砂浆防水（防潮） | 1.防水层做法:水池外壁、支柱和其他表面用1:2水泥砂浆抹面,厚15mm | m2 | 135.56
20 | 040601030003 | 井、池渗漏试验 | 井、池渗漏试验 | m3 | 121.94
本页小计
合 计

## 表10.2.2-16 施工技术措施项目清单与计价表【房屋建_6
【表10.2.2-16】
施工技术措施项目清单与计价表
工程名称：初期雨水收集池-房屋建筑与装饰 |  |  | 标段： |  |  |  |  | 第 1 页 共 1 页
序号 | 项目编码 | 项目名称 | 项目特征 | 计量单位 | 工程量 | 金额（元） |  |  |  |  | 备注
[6 empty] | 综合单价 | 合价 | 其中
[8 empty] | 人工费 | 机械费 | 暂估价
混凝土模板
1 | 011702001014 | 基础 | 1.垫层模板 | m2 | 2.84
2 | 011702025009 | 其他现浇构件 | 1.池底平底复合木模 | m2 | 13.8
3 | 011702025010 | 其他现浇构件 | 1.池壁矩形复合木模 | m2 | 166.87
4 | 011702025011 | 其他现浇构件 | 1.池盖复合木模 | m2 | 21.96
5 | 011702025012 | 其他现浇构件 | 1.水池梁复合木模 | m2 | 5.15
脚手架
6 | 011701001003 | 脚手架 | 1.水池脚手架 | m3 | 153.86
垂直运输
7 | 011703001007 | 垂直运输 | 1.水池垂直运输 | m3 | 153.86
其他措施费
8 | 011706002003 | 排水、降水 | 1.水池排水、降水 | 项 | 1
本页小计
合 计

## 表10.2.2-20 施工组织（总价）措施项目清单与计价_10
【表10.2.2-20】
施工组织（总价）措施项目清单与计价表
工程名称：初期雨水收集池-房屋建筑与装饰 |  | 标段： |  | 第 1 页 共 1 页
序号 | 项目名称 | 计算基础 | 费率(%) | 金额(元) | 备注
1 | 安全文明施工费 | 定额人工费+定额机械费
1.1 | 安全文明施工基本费 | 定额人工费+定额机械费
2 | 提前竣工增加费 | 定额人工费+定额机械费
3 | 二次搬运费 | 定额人工费+定额机械费
4 | 冬雨季施工增加费 | 定额人工费+定额机械费
5 | 行车、行人干扰增加费 | 定额人工费+定额机械费
6 | 其他施工组织措施费 | 按相关规定进行计算
合 计

## 表10.2.2-13 单位工程招标控制价费用表【围墙、大门
【表10.2.2-13】
单位工程投标报价费用表
工程名称：总图-围墙、大门工程 |  | 标段： | 第 1 页 共 1 页
序号 | 名称 | 计算公式 | 金额（元） | 备注
1 | 分部分项工程费 | ∑（分部分项工程数量×综合单价） |  | 见表 10.2.2-16
1.1 | 其中：人工费+机械费 | ∑分部分项（人工费+机械费）
2 | 措施项目费
2.1 | 施工技术措施项目 | ∑（技术措施工程数量×综合单价） |  | 见表 10.2.2-16
2.1.1 | 其中：人工费+机械费 | ∑技措项目（人工费+机械费）
2.2 | 施工组织措施项目 | 按实际发生项之和进行计算 |  | 见表 10.2.2-20
2.2.1 | 其中：安全文明施工基本费 |  |  | 见表 10.2.2-20
3 | 其他项目费
3.1 | 暂列金额 | 3.1.1+3.1.2+3.1.3 |  | 见表 10.2.2-21
3.1.1 | 标化工地增加费 | 按招标文件规定额度列计 |  | 见表 10.2.2-22
3.1.2 | 优质工程增加费 | 按招标文件规定额度列计 |  | 见表 10.2.2-22
3.1.3 | 其他暂列金额 | 按招标文件规定额度列计 |  | 见表 10.2.2-22
3.2 | 暂估价 | 3.2.1+3.2.2+3.2.3 |  | 见表 10.2.2-21
3.2.1 | 材料（工程设备）暂估价 | 按招标文件规定额度列计(或计入综合单价) |  | 见表 10.2.2-23
3.2.2 | 专业工程暂估价 | 按招标文件规定额度列计 |  | 见表 10.2.2-24
3.2.3 | 专项技术措施暂估价 | 按招标文件规定额度列计 |  | 见表 10.2.2-25
3.3 | 计日工 | ∑计日工（暂估数量×综合单价） |  | 见表 10.2.2-21
3.4 | 施工总承包服务费 | 3.4.1+3.4.2 |  | 见表 10.2.2-21
3.4.1 | 专业发包工程管理费 | ∑专业发包工程（暂估金额×费率） |  | 见表 10.2.2-27
3.4.2 | 甲供材料设备管理费 | 甲供材料暂估金额×费率+甲供设备暂估金额 |  | 见表 10.2.2-27
4 | 规费 | 计算基数×费率
5 | 增值税 | 计算基数×费率
招标控制价合计 |  | 1+2+3+4+5

## 表10.2.2-16 分部分项工程清单与计价表【围墙、大门
【表10.2.2-16】
分部分项工程清单与计价表
工程名称：总图-围墙、大门工程 |  |  | 标段： |  |  |  |  | 第 1 页 共 8 页
序号 | 项目编码 | 项目名称 | 项目特征 | 计量单位 | 工程量 | 金额（元） |  |  |  |  | 备注
[6 empty] | 综合单价 | 合价 | 其中
[8 empty] | 人工费 | 机械费 | 暂估价
大门
1 | 010101003005 | 挖沟槽土方 | 1.土壤类别：详见岩土工程勘察报告 2.挖土类型：沟槽开挖 3.工作内容：土方开挖、修理边坡、地下障碍物清理等 4.场内短驳费用由投标单位自行考虑在该项清单中 5.含土类地下障碍物处理等相关费用，由投标人自行按施工方案及地质报告综合考虑列入报价；土方天然含水率详见岩土工程勘察报告，开挖涉及的挖湿土或淤泥等相关费用综合考虑在报价内 | m3 | 31.38
2 | 010103001008 | 回填方 | 1.密实度要求:详见设计图纸 2.填方材料品种:详见设计图纸 3.填方粒径要求:详见设计图纸 4.填方来源、运距:土方来源及运距由投标人根据施工现场实际情况自行考虑 5.运输；回填；压实 | m3 | 21
本页小计
【表10.2.2-16】
分部分项工程清单与计价表
工程名称：总图-围墙、大门工程 |  |  | 标段： |  |  |  |  | 第 2 页 共 8 页
序号 | 项目编码 | 项目名称 | 项目特征 | 计量单位 | 工程量 | 金额（元） |  |  |  |  | 备注
[6 empty] | 综合单价 | 合价 | 其中
[8 empty] | 人工费 | 机械费 | 暂估价
3 | H010103002008 | 余方弃置 | 1.余土外运，运距为从余方点装料运输至消纳场地（或中转码头） | m3 | 10.38
4 | H010103003008 | 渣土消纳处置费用 | 1.渣土消纳处置费用，废弃料为土方，土壤类别详见岩土工程勘察报告，具体处置方式、消纳场地由施工单位自行考虑 | m3 | 10.38
5 | 010501001008 | 垫层 | 大门垫层 1.混凝土种类:非泵送商品混凝土 2.混凝土强度等级:C15 | m3 | 1.27
6 | 010501003001 | 独立基础 | 大门混凝土基础 1.混凝土种类:商品混凝土 2.混凝土强度等级:C25 | m3 | 4.43
7 | 010401001001 | 砖基础 | 1.大门砖基础 | m3 | 2.66
8 | 010401004001 | 多孔砖墙 | 1.大门砖墙 | m3 | 9.79
9 | 010503004005 | 圈梁 | 大门地圈梁 1.混凝土种类:商品混凝土 2.混凝土强度等级:C25 | m3 | 0.86
10 | 010502002005 | 构造柱 | 大门构造柱 1.混凝土种类:商品混凝土 2.混凝土强度等级:C25 | m3 | 1.24
本页小计
【表10.2.2-16】
分部分项工程清单与计价表
工程名称：总图-围墙、大门工程 |  |  | 标段： |  |  |  |  | 第 3 页 共 8 页
序号 | 项目编码 | 项目名称 | 项目特征 | 计量单位 | 工程量 | 金额（元） |  |  |  |  | 备注
[6 empty] | 综合单价 | 合价 | 其中
[8 empty] | 人工费 | 机械费 | 暂估价
11 | 010505003006 | 平板 | 大门顶板 1.混凝土种类:商品混凝土 2.混凝土强度等级:C25 | m3 | 1.32
12 | 010503004006 | 圈梁 | 大门圈梁 1.混凝土种类:商品混凝土 2.混凝土强度等级:C25 | m3 | 0.7
13 | 010515001053 | 现浇构件钢筋 | 1.钢筋种类、规格:HRB400，直径10以内 | t | 0.444
14 | 010515001054 | 现浇构件钢筋 | 1.钢筋种类、规格:HRB400，直径18以内 | t | 0.116
15 | 010515001055 | 现浇构件钢筋 | 1.钢筋种类、规格:箍筋HPB300，直径10mm以内 | t | 0.007
本页小计
【表10.2.2-16】
分部分项工程清单与计价表
工程名称：总图-围墙、大门工程 |  |  | 标段： |  |  |  |  | 第 4 页 共 8 页
序号 | 项目编码 | 项目名称 | 项目特征 | 计量单位 | 工程量 | 金额（元） |  |  |  |  | 备注
[6 empty] | 综合单价 | 合价 | 其中
[8 empty] | 人工费 | 机械费 | 暂估价
16 | 011204001007 | 石材墙面 | 毛面芝麻白花岗岩 1.1:1水泥砂浆(细砂)勾缝 2.贴12~16厚薄型火烧板石材(规格400X300),背面涂5厚粘胶剂 3.6厚1:2.5水泥砂浆结合层(内掺水重5%的建筑胶)表面扫毛或 划出纹道 4.专用界面剂一道甩毛(甩前喷湿墙面) 5.20厚聚合物水泥砂浆防水层一道 6.基层墙体 | m2 | 46.25
17 | 011407001027 | 墙面喷刷涂料 | 门柱 外墙涂料饰面 1.真石漆饰面(600X600)+外墙腻子(两道)(面层工序详产品说明书) 2.6厚1:2.5水泥砂浆找平 3.9厚1:3专用水泥砂浆打底扫毛或划出纹道 4.专用界面剂一道甩毛(甩前喷湿墙面) 5.基层墙体(混凝土梁柱刷素水泥浆一道) | m2 | 3.36
本页小计
【表10.2.2-16】
分部分项工程清单与计价表
工程名称：总图-围墙、大门工程 |  |  | 标段： |  |  |  |  | 第 5 页 共 8 页
序号 | 项目编码 | 项目名称 | 项目特征 | 计量单位 | 工程量 | 金额（元） |  |  |  |  | 备注
[6 empty] | 综合单价 | 合价 | 其中
[8 empty] | 人工费 | 机械费 | 暂估价
18 | 01B009 | 电动单向伸缩围墙大门 | 1.电动单向伸缩围墙大门参见国标15J001，包含电动装置 | 套 | 1
围墙
19 | 010101003006 | 挖沟槽土方 | 1.土壤类别：详见岩土工程勘察报告 2.挖土类型：沟槽开挖 3.工作内容：土方开挖、修理边坡、地下障碍物清理等 4.场内短驳费用由投标单位自行考虑在该项清单中 5.含土类地下障碍物处理等相关费用，由投标人自行按施工方案及地质报告综合考虑列入报价；土方天然含水率详见岩土工程勘察报告，开挖涉及的挖湿土或淤泥等相关费用综合考虑在报价内 | m3 | 571.2
本页小计
【表10.2.2-16】
分部分项工程清单与计价表
工程名称：总图-围墙、大门工程 |  |  | 标段： |  |  |  |  | 第 6 页 共 8 页
序号 | 项目编码 | 项目名称 | 项目特征 | 计量单位 | 工程量 | 金额（元） |  |  |  |  | 备注
[6 empty] | 综合单价 | 合价 | 其中
[8 empty] | 人工费 | 机械费 | 暂估价
20 | 010103001009 | 回填方 | 1.密实度要求:详见设计图纸 2.填方材料品种:详见设计图纸 3.填方粒径要求:详见设计图纸 4.填方来源、运距:土方来源及运距由投标人根据施工现场实际情况自行考虑 5.运输；回填；压实 | m3 | 292.49
21 | 010201017001 | 回填碎石 | 1.碎石回填 | m3 | 142.8
22 | H010103002009 | 余方弃置 | 1.余土外运，运距为从余方点装料运输至消纳场地（或中转码头） | m3 | 278.71
23 | H010103003009 | 渣土消纳处置费用 | 1.渣土消纳处置费用，废弃料为土方，土壤类别详见岩土工程勘察报告，具体处置方式、消纳场地由施工单位自行考虑 | m3 | 278.71
24 | 010501001009 | 垫层 | 围墙垫层 1.混凝土种类:非泵送商品混凝土 2.混凝土强度等级:C15 | m3 | 27.2
本页小计
【表10.2.2-16】
分部分项工程清单与计价表
工程名称：总图-围墙、大门工程 |  |  | 标段： |  |  |  |  | 第 7 页 共 8 页
序号 | 项目编码 | 项目名称 | 项目特征 | 计量单位 | 工程量 | 金额（元） |  |  |  |  | 备注
[6 empty] | 综合单价 | 合价 | 其中
[8 empty] | 人工费 | 机械费 | 暂估价
25 | 010501003002 | 独立基础 | 围墙混凝土基础 1.混凝土种类:商品混凝土 2.混凝土强度等级:C25 | m3 | 40.8
26 | 010501003003 | 独立基础 | 围墙混凝土墩 1.混凝土种类:商品混凝土 2.混凝土强度等级:C25 | m3 | 22.03
27 | 010502001005 | 矩形柱 | 围墙混凝土柱 1.混凝土种类:商品混凝土 2.混凝土强度等级:C25 | m3 | 18.48
28 | 010507005001 | 压顶 | 围墙混凝土压顶 1.混凝土种类:商品混凝土 2.混凝土强度等级:C25 | m3 | 56.21
29 | 010401001002 | 砖基础 | 1.围墙砖基础 | m3 | 83.55
30 | 010401001003 | 砖基础防水 | 1.砖基础砂浆防水 | m2 | 686.63
31 | 010515001056 | 现浇构件钢筋 | 1.钢筋种类、规格:HRB400，直径18以内 | t | 2.89
32 | 010515001057 | 现浇构件钢筋 | 1.钢筋种类、规格:箍筋HPB300，直径10mm以内 | t | 0.51
33 | 010516002006 | 预埋铁件 | 1.预埋铁件 | t | 0.28
34 | 011407001028 | 柱面喷刷涂料 | 柱面白色外墙涂料 1.柱面白色外墙涂料，腻子两道 2.柱面抹灰 | m2 | 316.71
本页小计
【表10.2.2-16】
分部分项工程清单与计价表
工程名称：总图-围墙、大门工程 |  |  | 标段： |  |  |  |  | 第 8 页 共 8 页
序号 | 项目编码 | 项目名称 | 项目特征 | 计量单位 | 工程量 | 金额（元） |  |  |  |  | 备注
[6 empty] | 综合单价 | 合价 | 其中
[8 empty] | 人工费 | 机械费 | 暂估价
35 | 011407001029 | 墙面喷刷涂料 | 墙面白色外墙涂料 1.柱面白色外墙涂料，腻子两道 2.柱面抹灰 | m2 | 377.34
36 | 011503001012 | 金属扶手、栏杆、栏板 | 围墙栏杆 1.围墙栏杆 高度1950mm 2.PVC栏杆花饰由业主定 | m | 303.82
本页小计
合 计

## 表10.2.2-16 施工技术措施项目清单与计价表【围墙、
【表10.2.2-16】
施工技术措施项目清单与计价表
工程名称：总图-围墙、大门工程 |  |  | 标段： |  |  |  |  | 第 1 页 共 1 页
序号 | 项目编码 | 项目名称 | 项目特征 | 计量单位 | 工程量 | 金额（元） |  |  |  |  | 备注
[6 empty] | 综合单价 | 合价 | 其中
[8 empty] | 人工费 | 机械费 | 暂估价
大门技术措施
1 | 011702001015 | 基础 | 1.垫层模板 | m2 | 1.54
2 | 011702001016 | 基础 | 1.大门混凝土基础模板 | m2 | 3
3 | 011702003005 | 构造柱 | 1.构造柱模板 | m2 | 19.3
4 | 011702008005 | 圈梁、过梁 | 1.圈梁、过梁模板 | m2 | 5.09
5 | 011701002001 | 围墙脚手架 | 1.搭设方式:大门脚手架 2.搭设高度:高度3.6m以内 | m2 | 20.35
6 | 011705001005 | 大型机械设备进出场及安拆 | 1.场外运输费用 履带式挖掘机1m3以外 | 台次 | 1
围墙技术措施
7 | 011702001017 | 基础 | 1.垫层模板 | m2 | 68.16
8 | 011702001018 | 基础 | 1.围墙混凝土基础模板 | m2 | 136.24
9 | 011702001019 | 基础 | 1.围墙混凝土墩模板 | m2 | 135.36
10 | 011702002005 | 矩形柱 | 1.围墙柱模板 | m2 | 316.71
11 | 011702025013 | 其他现浇构件 | 1.围墙压顶模板 | m2 | 328.13
12 | 011701002002 | 围墙脚手架 | 1.搭设方式:围墙脚手架 2.搭设高度:高度3.6m以内 | m2 | 714
13 | 011705001006 | 大型机械设备进出场及安拆 | 1.场外运输费用 履带式挖掘机1m3以外 | 台次 | 1
本页小计
合 计

## 表10.2.2-20 施工组织（总价）措施项目清单与计价_11
【表10.2.2-20】
施工组织（总价）措施项目清单与计价表
工程名称：总图-围墙、大门工程 |  | 标段： |  | 第 1 页 共 1 页
序号 | 项目名称 | 计算基础 | 费率(%) | 金额(元) | 备注
1 | 安全文明施工费 | 定额人工费+定额机械费
1.1 | 安全文明施工基本费 | 定额人工费+定额机械费
2 | 提前竣工增加费 | 定额人工费+定额机械费
3 | 二次搬运费 | 定额人工费+定额机械费
4 | 冬雨季施工增加费 | 定额人工费+定额机械费
5 | 行车、行人干扰增加费 | 定额人工费+定额机械费
6 | 其他施工组织措施费 | 按相关规定进行计算
合 计

## 表10.2.2-13 单位工程招标控制价费用表【道路工程】
【表10.2.2-13】
单位工程投标报价费用表
工程名称：总图-道路工程 |  | 标段： | 第 1 页 共 1 页
序号 | 名称 | 计算公式 | 金额（元） | 备注
1 | 分部分项工程费 | ∑（分部分项工程数量×综合单价） |  | 见表 10.2.2-16
1.1 | 其中：人工费+机械费 | ∑分部分项（人工费+机械费）
2 | 措施项目费
2.1 | 施工技术措施项目 | ∑（技术措施工程数量×综合单价） |  | 见表 10.2.2-16
2.1.1 | 其中：人工费+机械费 | ∑技措项目（人工费+机械费）
2.2 | 施工组织措施项目 | 按实际发生项之和进行计算 |  | 见表 10.2.2-20
2.2.1 | 其中：安全文明施工基本费 |  |  | 见表 10.2.2-20
3 | 其他项目费
3.1 | 暂列金额 | 3.1.1+3.1.2+3.1.3 |  | 见表 10.2.2-21
3.1.1 | 标化工地增加费 | 按招标文件规定额度列计 |  | 见表 10.2.2-22
3.1.2 | 优质工程增加费 | 按招标文件规定额度列计 |  | 见表 10.2.2-22
3.1.3 | 其他暂列金额 | 按招标文件规定额度列计 |  | 见表 10.2.2-22
3.2 | 暂估价 | 3.2.1+3.2.2+3.2.3 |  | 见表 10.2.2-21
3.2.1 | 材料（工程设备）暂估价 | 按招标文件规定额度列计(或计入综合单价) |  | 见表 10.2.2-23
3.2.2 | 专业工程暂估价 | 按招标文件规定额度列计 |  | 见表 10.2.2-24
3.2.3 | 专项技术措施暂估价 | 按招标文件规定额度列计 |  | 见表 10.2.2-25
3.3 | 计日工 | ∑计日工（暂估数量×综合单价） |  | 见表 10.2.2-21
3.4 | 施工总承包服务费 | 3.4.1+3.4.2 |  | 见表 10.2.2-21
3.4.1 | 专业发包工程管理费 | ∑专业发包工程（暂估金额×费率） |  | 见表 10.2.2-27
3.4.2 | 甲供材料设备管理费 | 甲供材料暂估金额×费率+甲供设备暂估金额 |  | 见表 10.2.2-27
4 | 规费 | 计算基数×费率
5 | 增值税 | 计算基数×费率
招标控制价合计 |  | 1+2+3+4+5

## 表10.2.2-16 分部分项工程清单与计价表【道路工程】
【表10.2.2-16】
分部分项工程清单与计价表
工程名称：总图-道路工程 |  |  | 标段： |  |  |  |  | 第 1 页 共 2 页
序号 | 项目编码 | 项目名称 | 项目特征 | 计量单位 | 工程量 | 金额（元） |  |  |  |  | 备注
[6 empty] | 综合单价 | 合价 | 其中
[8 empty] | 人工费 | 机械费 | 暂估价
水泥混凝土路面
1 | 040203007001 | 水泥混凝土 | 水泥混凝土路面 1.260厚现浇砼(要求抗弯拉强度≥5MPa) 2.200厚水泥稳定碎石基层 3.200厚水泥稳定碎石底基层 4.宕渣分层压实(分层虚铺<300mm厚,用12T振动式压路机来回碾压至无明显轮迹) | m2 | 2848.82
2 | 040204002001 | 广场砖铺设 | 1.60厚毛面花岗石面 2.40厚1:1.5干性水泥砂浆铺花岗石 3.200厚水泥稳定碎石基层 4.300厚水泥稳定碎石底基层 5.宕渣分层压实(分层虚铺<300mm厚,用12T振动式压路机来回碾压至无明显轮迹) | m2 | 964.92
3 | 04B001 | 停车位 | 1.停车位暂估 | m2 | 880.98
4 | 04B002 | 边坡、边沟、挡土墙 | 1.边坡、边沟、挡土墙等暂估 | 项 | 1
本页小计
【表10.2.2-16】
分部分项工程清单与计价表
工程名称：总图-道路工程 |  |  | 标段： |  |  |  |  | 第 2 页 共 2 页
序号 | 项目编码 | 项目名称 | 项目特征 | 计量单位 | 工程量 | 金额（元） |  |  |  |  | 备注
[6 empty] | 综合单价 | 合价 | 其中
[8 empty] | 人工费 | 机械费 | 暂估价
5 | 040204004001 | 安砌侧（平、缘）石 | 1.石质侧石 花岗岩路边石 | m | 462
6 | 040204005001 | 现浇侧（平、缘）石 | 1.石质平石 花岗岩路边石 | m | 462
7 | 040205006001 | 标线 | 1.道路中线划线 | m | 183.64
8 | 040205006002 | 标线 | 1.车位划线 | m | 350.5
9 | 040205019001 | 减速垄 | 1.减速带 | m | 18
本页小计
合 计

## 表10.2.2-16 施工技术措施项目清单与计价表【道路工
【表10.2.2-16】
施工技术措施项目清单与计价表
工程名称：总图-道路工程 |  |  | 标段： |  |  |  |  | 第 1 页 共 1 页
序号 | 项目编码 | 项目名称 | 项目特征 | 计量单位 | 工程量 | 金额（元） |  |  |  |  | 备注
[6 empty] | 综合单价 | 合价 | 其中
[8 empty] | 人工费 | 机械费 | 暂估价
道路技术措施
1 | 041106001001 | 大型机械设备进出场及安拆 | 1.场外运输费用 履带式挖掘机1m3以外 | 台·次 | 2
2 | 041106001002 | 大型机械设备进出场及安拆 | 1.场外运输费用 压路机 | 台·次 | 1
本页小计
合 计

## 表10.2.2-20 施工组织（总价）措施项目清单与计价_12
【表10.2.2-20】
施工组织（总价）措施项目清单与计价表
工程名称：总图-道路工程 |  | 标段： |  | 第 1 页 共 1 页
序号 | 项目名称 | 计算基础 | 费率(%) | 金额(元) | 备注
1 | 安全文明施工费 | 定额人工费+定额机械费
1.1 | 安全文明施工基本费 | 定额人工费+定额机械费
2 | 提前竣工增加费 | 定额人工费+定额机械费
3 | 二次搬运费 | 定额人工费+定额机械费
4 | 冬雨季施工增加费 | 定额人工费+定额机械费
5 | 行车、行人干扰增加费 | 定额人工费+定额机械费
6 | 其他施工组织措施费 | 按相关规定进行计算
合 计

## 表10.2.2-13 单位工程招标控制价费用表【通用安装工_4
【表10.2.2-13】
单位工程投标报价费用表
工程名称：总图-通用安装工程 |  | 标段： | 第 1 页 共 1 页
序号 | 名称 | 计算公式 | 金额（元） | 备注
1 | 分部分项工程费 | ∑（分部分项工程数量×综合单价） |  | 见表 10.2.2-16
1.1 | 其中：人工费+机械费 | ∑分部分项（人工费+机械费）
2 | 措施项目费
2.1 | 施工技术措施项目 | ∑（技术措施工程数量×综合单价） |  | 见表 10.2.2-16
2.1.1 | 其中：人工费+机械费 | ∑技措项目（人工费+机械费）
2.2 | 施工组织措施项目 | 按实际发生项之和进行计算 |  | 见表 10.2.2-20
2.2.1 | 其中：安全文明施工基本费 |  |  | 见表 10.2.2-20
3 | 其他项目费
3.1 | 暂列金额 | 3.1.1+3.1.2+3.1.3 |  | 见表 10.2.2-21
3.1.1 | 标化工地增加费 | 按招标文件规定额度列计 |  | 见表 10.2.2-22
3.1.2 | 优质工程增加费 | 按招标文件规定额度列计 |  | 见表 10.2.2-22
3.1.3 | 其他暂列金额 | 按招标文件规定额度列计 |  | 见表 10.2.2-22
3.2 | 暂估价 | 3.2.1+3.2.2+3.2.3 |  | 见表 10.2.2-21
3.2.1 | 材料（工程设备）暂估价 | 按招标文件规定额度列计(或计入综合单价) |  | 见表 10.2.2-23
3.2.2 | 专业工程暂估价 | 按招标文件规定额度列计 |  | 见表 10.2.2-24
3.2.3 | 专项技术措施暂估价 | 按招标文件规定额度列计 |  | 见表 10.2.2-25
3.3 | 计日工 | ∑计日工（暂估数量×综合单价） |  | 见表 10.2.2-21
3.4 | 施工总承包服务费 | 3.4.1+3.4.2 |  | 见表 10.2.2-21
3.4.1 | 专业发包工程管理费 | ∑专业发包工程（暂估金额×费率） |  | 见表 10.2.2-27
3.4.2 | 甲供材料设备管理费 | 甲供材料暂估金额×费率+甲供设备暂估金额 |  | 见表 10.2.2-27
4 | 规费 | 计算基数×费率
5 | 增值税 | 计算基数×费率
招标控制价合计 |  | 1+2+3+4+5

## 表10.2.2-16 分部分项工程清单与计价表【通用安装工_4
【表10.2.2-16】
分部分项工程清单与计价表
工程名称：总图-通用安装工程 |  |  | 标段： |  |  |  |  | 第 1 页 共 33 页
序号 | 项目编码 | 项目名称 | 项目特征 | 计量单位 | 工程量 | 金额（元） |  |  |  |  | 备注
[6 empty] | 综合单价 | 合价 | 其中
[8 empty] | 人工费 | 机械费 | 暂估价
室外强电
1 | 030404017024 | 配电箱 | 1.名称:设备控制箱 KC 2.规格、型号:箱体尺寸、箱内配置要求详见“配电箱系统图” 3.安装方式：综合考虑 4.包括但不限于焊压铜接线端子、接地、刷漆、补漆等 5.配电箱报价应包含配电箱系统图设计的全部内容,按系统图要求及行业标准 6.未尽事宜详见设计文件、符合相关规范 | 台 | 1
2 | 030404017025 | 配电箱 | 1.名称:设备控制箱 MC 2.规格、型号:箱体尺寸、箱内配置要求详见“配电箱系统图” 3.安装方式：综合考虑 4.包括但不限于焊压铜接线端子、接地、刷漆、补漆等 5.配电箱报价应包含配电箱系统图设计的全部内容,按系统图要求及行业标准 6.未尽事宜详见设计文件、符合相关规范 | 台 | 1
本页小计
【表10.2.2-16】
分部分项工程清单与计价表
工程名称：总图-通用安装工程 |  |  | 标段： |  |  |  |  | 第 2 页 共 33 页
序号 | 项目编码 | 项目名称 | 项目特征 | 计量单位 | 工程量 | 金额（元） |  |  |  |  | 备注
[6 empty] | 综合单价 | 合价 | 其中
[8 empty] | 人工费 | 机械费 | 暂估价
3 | 030404017026 | 配电箱 | 1.名称:配电箱 AP-CD1 2.规格、型号:箱体尺寸箱内配置要求详见“配电箱系统图” 3.安装方式：落地安装 4.包括但不限于焊压铜接线端子、接地、刷漆、补漆等 5.配电箱报价应包含配电箱系统图设计的全部内容,按系统图要求及行业标准 6.未尽事宜详见设计文件、符合相关规范 | 台 | 1
本页小计
【表10.2.2-16】
分部分项工程清单与计价表
工程名称：总图-通用安装工程 |  |  | 标段： |  |  |  |  | 第 3 页 共 33 页
序号 | 项目编码 | 项目名称 | 项目特征 | 计量单位 | 工程量 | 金额（元） |  |  |  |  | 备注
[6 empty] | 综合单价 | 合价 | 其中
[8 empty] | 人工费 | 机械费 | 暂估价
4 | 030404017027 | 配电箱 | 1.名称:配电箱 TE-1（不低于IP65） 2.规格、型号:箱体尺寸、箱内配置要求详见“配电箱系统图” 3.安装方式：落地安装(下设300mm基础) 4.包括但不限于焊压铜接线端子、接地、刷漆、补漆等 5.配电箱报价应包含配电箱系统图设计的全部内容,按系统图要求及行业标准 6.未尽事宜详见设计文件、符合相关规范 | 台 | 1
5 | 030408001019 | 电力电缆 | 1.名称:电力电缆 2.型号:YJV22-1-3X6 3.敷设方式、部位:桥架、配管、水平及竖直通道内敷设，请综合考虑 4.未尽事宜详见设计文件、符合相关规范 | m | 87.9
本页小计
【表10.2.2-16】
分部分项工程清单与计价表
工程名称：总图-通用安装工程 |  |  | 标段： |  |  |  |  | 第 4 页 共 33 页
序号 | 项目编码 | 项目名称 | 项目特征 | 计量单位 | 工程量 | 金额（元） |  |  |  |  | 备注
[6 empty] | 综合单价 | 合价 | 其中
[8 empty] | 人工费 | 机械费 | 暂估价
6 | 030408001020 | 电力电缆 | 1.名称:电力电缆 2.型号:YJV22-1-5X6 3.敷设方式、部位:桥架、配管、水平及竖直通道内敷设，请综合考虑 4.未尽事宜详见设计文件、符合相关规范 | m | 378.4
7 | 030408001021 | 电力电缆 | 1.名称:电力电缆 2.型号:YJV22-1-5X10 3.敷设方式、部位:桥架、配管、水平及竖直通道内敷设，请综合考虑 4.未尽事宜详见设计文件、符合相关规范 | m | 301.12
8 | 030408001022 | 电力电缆 | 1.名称:电力电缆 2.型号:YJV22-1-3X16 3.敷设方式、部位:桥架、配管、水平及竖直通道内敷设，请综合考虑 4.未尽事宜详见设计文件、符合相关规范 | m | 68.33
本页小计
【表10.2.2-16】
分部分项工程清单与计价表
工程名称：总图-通用安装工程 |  |  | 标段： |  |  |  |  | 第 5 页 共 33 页
序号 | 项目编码 | 项目名称 | 项目特征 | 计量单位 | 工程量 | 金额（元） |  |  |  |  | 备注
[6 empty] | 综合单价 | 合价 | 其中
[8 empty] | 人工费 | 机械费 | 暂估价
9 | 030408001023 | 电力电缆 | 1.名称:电力电缆 2.型号:YJV22-1-4X16 3.敷设方式、部位:桥架、配管、水平及竖直通道内敷设，请综合考虑 4.未尽事宜详见设计文件、符合相关规范 | m | 110.93
10 | 030408001024 | 电力电缆 | 1.名称:电力电缆 2.型号:YJV22-1-4X35+1X16 3.敷设方式、部位:桥架、配管、水平及竖直通道内敷设，请综合考虑 4.未尽事宜详见设计文件、符合相关规范 | m | 3.71
11 | 030408001025 | 电力电缆 | 1.名称:电力电缆 2.型号:YJV22-1-4X50 3.敷设方式、部位:桥架、配管、水平及竖直通道内敷设，请综合考虑 4.未尽事宜详见设计文件、符合相关规范 | m | 86.72
本页小计
【表10.2.2-16】
分部分项工程清单与计价表
工程名称：总图-通用安装工程 |  |  | 标段： |  |  |  |  | 第 6 页 共 33 页
序号 | 项目编码 | 项目名称 | 项目特征 | 计量单位 | 工程量 | 金额（元） |  |  |  |  | 备注
[6 empty] | 综合单价 | 合价 | 其中
[8 empty] | 人工费 | 机械费 | 暂估价
12 | 030408001026 | 电力电缆 | 1.名称:电力电缆 2.型号:YJV22-1-4X70 3.敷设方式、部位:桥架、配管、水平及竖直通道内敷设，请综合考虑 4.未尽事宜详见设计文件、符合相关规范 | m | 128.07
13 | 030408001027 | 电力电缆 | 1.名称:电力电缆 2.型号:YJV22-1-4X95+1X50 3.敷设方式、部位:桥架、配管、水平及竖直通道内敷设，请综合考虑 4.未尽事宜详见设计文件、符合相关规范 | m | 7.36
14 | 030408001028 | 电力电缆 | 1.名称:电力电缆 2.型号:YJV22-1-4X150 3.敷设方式、部位:桥架、配管、水平及竖直通道内敷设，请综合考虑 4.未尽事宜详见设计文件、符合相关规范 | m | 40.9
本页小计
【表10.2.2-16】
分部分项工程清单与计价表
工程名称：总图-通用安装工程 |  |  | 标段： |  |  |  |  | 第 7 页 共 33 页
序号 | 项目编码 | 项目名称 | 项目特征 | 计量单位 | 工程量 | 金额（元） |  |  |  |  | 备注
[6 empty] | 综合单价 | 合价 | 其中
[8 empty] | 人工费 | 机械费 | 暂估价
15 | 030408001029 | 电力电缆 | 1.名称:电力电缆 2.型号:YJV22-1-4X185 3.敷设方式、部位:桥架、配管、水平及竖直通道内敷设，请综合考虑 4.未尽事宜详见设计文件、符合相关规范 | m | 51.14
16 | 030408003001 | 电缆保护管 | 1.名称：SC50 2.敷设方式：综合考虑 3.接地，防腐处理 4.包括但不限于砖墙/加气块墙刨沟、开孔、沟槽恢复等 5.未尽事宜详见设计文件、招标文件及相关规范 | m | 893.01
17 | 030408003002 | 电缆保护管 | 1.名称：SC100 2.敷设方式：综合考虑 3.接地，防腐处理 4.包括但不限于砖墙/加气块墙刨沟、开孔、沟槽恢复等 5.未尽事宜详见设计文件、招标文件及相关规范 | m | 715.8
本页小计
【表10.2.2-16】
分部分项工程清单与计价表
工程名称：总图-通用安装工程 |  |  | 标段： |  |  |  |  | 第 8 页 共 33 页
序号 | 项目编码 | 项目名称 | 项目特征 | 计量单位 | 工程量 | 金额（元） |  |  |  |  | 备注
[6 empty] | 综合单价 | 合价 | 其中
[8 empty] | 人工费 | 机械费 | 暂估价
18 | 030408003003 | 电缆保护管 | 1.名称：SC150 2.敷设方式：综合考虑 3.接地，防腐处理 4.包括但不限于砖墙/加气块墙刨沟、开孔、沟槽恢复等 5.未尽事宜详见设计文件、招标文件及相关规范 | m | 96.38
19 | 030408006006 | 电力电缆头 | 1.电力电缆头:电缆终端头 2.型号、规格:截面10mm2及以下 三芯及以上 3.材质、类型:户内干包式 4.电压等级(kV):1kV以下电力电缆 5.未尽事宜详见设计文件、招标文件及相关规范 | 个 | 6
20 | 030408006007 | 电力电缆头 | 1.电力电缆头:电缆终端头 2.型号、规格:截面25mm2及以下 三芯及以上 3.材质、类型:户内干包式 4.电压等级(kV):1kV以下电力电缆 5.未尽事宜详见设计文件、招标文件及相关规范 | 个 | 4
本页小计
【表10.2.2-16】
分部分项工程清单与计价表
工程名称：总图-通用安装工程 |  |  | 标段： |  |  |  |  | 第 9 页 共 33 页
序号 | 项目编码 | 项目名称 | 项目特征 | 计量单位 | 工程量 | 金额（元） |  |  |  |  | 备注
[6 empty] | 综合单价 | 合价 | 其中
[8 empty] | 人工费 | 机械费 | 暂估价
21 | 030408006008 | 电力电缆头 | 1.电力电缆头:电缆终端头 2.型号、规格:截面35mm2及以下 三芯及以上 3.材质、类型:户内干包式 4.电压等级(kV):1kV以下电力电缆 5.未尽事宜详见设计文件、招标文件及相关规范 | 个 | 2
22 | 030408006009 | 电力电缆头 | 1.电力电缆头:电缆终端头 2.型号、规格:截面120mm2及以下 三芯及以上 3.材质、类型:户内干包式 4.电压等级(kV):1kV以下电力电缆 5.未尽事宜详见设计文件、招标文件及相关规范 | 个 | 6
23 | 030408006010 | 电力电缆头 | 1.电力电缆头:电缆终端头 2.型号、规格:截面240mm2及以下 三芯及以上 3.材质、类型:户内干包式 4.电压等级(kV):1kV以下电力电缆 5.未尽事宜详见设计文件、招标文件及相关规范 | 个 | 4
本页小计
【表10.2.2-16】
分部分项工程清单与计价表
工程名称：总图-通用安装工程 |  |  | 标段： |  |  |  |  | 第 10 页 共 33 页
序号 | 项目编码 | 项目名称 | 项目特征 | 计量单位 | 工程量 | 金额（元） |  |  |  |  | 备注
[6 empty] | 综合单价 | 合价 | 其中
[8 empty] | 人工费 | 机械费 | 暂估价
24 | 030414002005 | 送配电装置系统 | 1.送配电装置系统调试 1kV以下交流供电(综合) 2.未尽事宜详见设计文件、招标文件及相关规范 | 系统 | 2
25 | 040504001001 | 砌筑井 | 1.名称：1#砖砌电缆井 2.规格：内尺寸1200长*900宽*1100mm深 3.做法参见电缆井详图 4.未尽事宜详见设计文件、符合相关规范 | 座 | 9
26 | 040504001002 | 砌筑井 | 1.名称：2#砖砌电缆井 2.规格：内尺寸1500长*900宽*1100mm深 3.做法参见电缆井详图 4.未尽事宜详见设计文件、符合相关规范 | 座 | 9
27 | 040805002001 | 中杆照明灯 | 1.名称：中杆灯(杆高15M) 2.规格：LED-6X400W,IP65 3.灯具基础参见大样图 4.含接地等相关附属内容 5.未尽事宜详见设计文件、符合相关规范 | 套 | 4
室外给水
本页小计
【表10.2.2-16】
分部分项工程清单与计价表
工程名称：总图-通用安装工程 |  |  | 标段： |  |  |  |  | 第 11 页 共 33 页
序号 | 项目编码 | 项目名称 | 项目特征 | 计量单位 | 工程量 | 金额（元） |  |  |  |  | 备注
[6 empty] | 综合单价 | 合价 | 其中
[8 empty] | 人工费 | 机械费 | 暂估价
28 | 031001006017 | 塑料管 | 1.名称：钢丝网骨架塑料复合给水管 2.安装部位：室外 3.介质：给水 4.规格：DN50 5.连接形式：电熔（管件）连接 6.管件/配件：与其所连接的管材相匹配，包括但不限于三通、四通、弯头、管箍、异径管等 7.含压力试验.水冲洗，管道标识 8.未尽事宜详见设计文件、招标文件及相关规范 | m | 43.43
本页小计
【表10.2.2-16】
分部分项工程清单与计价表
工程名称：总图-通用安装工程 |  |  | 标段： |  |  |  |  | 第 12 页 共 33 页
序号 | 项目编码 | 项目名称 | 项目特征 | 计量单位 | 工程量 | 金额（元） |  |  |  |  | 备注
[6 empty] | 综合单价 | 合价 | 其中
[8 empty] | 人工费 | 机械费 | 暂估价
29 | 031001006018 | 塑料管 | 1.名称：钢丝网骨架塑料复合给水管 2.安装部位：室外 3.介质：给水 4.规格：DN80 5.连接形式：电熔（管件）连接 6.管件/配件：与其所连接的管材相匹配，包括但不限于三通、四通、弯头、管箍、异径管等 7.含压力试验.水冲洗，管道标识 8.未尽事宜详见设计文件、招标文件及相关规范 | m | 277.39
本页小计
【表10.2.2-16】
分部分项工程清单与计价表
工程名称：总图-通用安装工程 |  |  | 标段： |  |  |  |  | 第 13 页 共 33 页
序号 | 项目编码 | 项目名称 | 项目特征 | 计量单位 | 工程量 | 金额（元） |  |  |  |  | 备注
[6 empty] | 综合单价 | 合价 | 其中
[8 empty] | 人工费 | 机械费 | 暂估价
30 | 031001006019 | 塑料管 | 1.名称：钢丝网骨架塑料复合给水管 2.安装部位：室外 3.介质：给水 4.规格：DN100 5.连接形式：电熔（管件）连接 6.管件/配件：与其所连接的管材相匹配，包括但不限于三通、四通、弯头、管箍、异径管等 7.含压力试验.水冲洗，管道标识 8.未尽事宜详见设计文件、招标文件及相关规范 | m | 1000
本页小计
【表10.2.2-16】
分部分项工程清单与计价表
工程名称：总图-通用安装工程 |  |  | 标段： |  |  |  |  | 第 14 页 共 33 页
序号 | 项目编码 | 项目名称 | 项目特征 | 计量单位 | 工程量 | 金额（元） |  |  |  |  | 备注
[6 empty] | 综合单价 | 合价 | 其中
[8 empty] | 人工费 | 机械费 | 暂估价
31 | 031001006020 | 塑料管 | 1.名称：PE管 2.安装部位：室外 3.介质：滴灌 4.规格：PE100，压力等级1.0MPa,DN50 5.连接形式：热熔连接 6.管件/配件：与其所连接的管材相匹配，包括但不限于三通、四通、弯头、管箍、异径管等 7.含压力试验.水冲洗，管道标识 8.未尽事宜详见设计文件、招标文件及相关规范 | m | 170.55
本页小计
【表10.2.2-16】
分部分项工程清单与计价表
工程名称：总图-通用安装工程 |  |  | 标段： |  |  |  |  | 第 15 页 共 33 页
序号 | 项目编码 | 项目名称 | 项目特征 | 计量单位 | 工程量 | 金额（元） |  |  |  |  | 备注
[6 empty] | 综合单价 | 合价 | 其中
[8 empty] | 人工费 | 机械费 | 暂估价
32 | 031001006021 | 塑料管 | 1.名称：PE管 2.安装部位：室外 3.介质：滴灌 4.规格：PE100，压力等级1.0MPa,DN25 5.连接形式：热熔连接 6.管件/配件：与其所连接的管材相匹配，包括但不限于三通、四通、弯头、管箍、异径管等 7.含压力试验.水冲洗，管道标识 8.未尽事宜详见设计文件、招标文件及相关规范 | m | 26.5
33 | 031001007015 | 复合管 | 1.名称：钢塑复合管 2.安装部位：室外 3.介质：给水 4.规格：DN40 5.连接形式：丝扣连接 6.管件/配件：与其所连接的管材相匹配，包括但不限于三通、四通、弯头、管箍、异径管等 7.含压力试验.水冲洗，管道标识 8.未尽事宜详见设计文件、招标文件及相关规范 | m | 10.33
本页小计
【表10.2.2-16】
分部分项工程清单与计价表
工程名称：总图-通用安装工程 |  |  | 标段： |  |  |  |  | 第 16 页 共 33 页
序号 | 项目编码 | 项目名称 | 项目特征 | 计量单位 | 工程量 | 金额（元） |  |  |  |  | 备注
[6 empty] | 综合单价 | 合价 | 其中
[8 empty] | 人工费 | 机械费 | 暂估价
34 | 031003001025 | 螺纹阀门 | 1.名称:信号阀 2.规格型号:DN50 3.未尽事宜设计文件、招标文件及相关规范 | 个 | 1
35 | 031003003008 | 焊接法兰阀门 | 1.名称：闸阀 2.规格型号：DN80 3.未尽事宜详见设计文件、招标文件及相关规范 | 个 | 1
36 | 031003013009 | 水表 | 1.名称：普通水表组（包含1个水表，2个闸阀，1个Y型过滤器） 2.规格型号：DN80 3.未尽事宜详见设计文件、招标文件及相关规范 | 组 | 1
37 | 031003013010 | 水表 | 1.名称：普通水表组（包含1个水表，2个闸阀） 2.规格型号：DN50 3.未尽事宜详见设计文件、招标文件及相关规范 | 组 | 1
38 | 031201001010 | 管道刷油 | 1.名称：埋地管道防腐刷油 2.做法：四油三布，详见设计图纸 3.未尽事宜详见设计文件、符合相关规范 | m2 | 415.62
本页小计
【表10.2.2-16】
分部分项工程清单与计价表
工程名称：总图-通用安装工程 |  |  | 标段： |  |  |  |  | 第 17 页 共 33 页
序号 | 项目编码 | 项目名称 | 项目特征 | 计量单位 | 工程量 | 金额（元） |  |  |  |  | 备注
[6 empty] | 综合单价 | 合价 | 其中
[8 empty] | 人工费 | 机械费 | 暂估价
39 | 040205001001 | 人（手）孔井 | 1.名称：水表井 2.规格：DN80 3.未尽事宜详见设计文件、符合招标文件及相关规范 | 座 | 4
40 | 03B012 | 洒水栓 | 1.名称:洒水栓（带一个DN25截止阀） 2.未尽事宜详见设计文件、招标文件及相关规范 | 个 | 1
室外排水
41 | 031001006022 | 塑料管 | 1.名称：高密度聚乙烯HDPE双壁波纹管 2.安装部位：室外 3.介质：污水 4.规格：DN300 5.连接形式：弹性密封橡胶圈承插连接 6.管件/配件：与其所连接的管材相匹配，包括但不限于三通、四通、弯头、管箍、异径管等 7.含压力试验.水冲洗，管道标识 8.未尽事宜详见设计文件、招标文件及相关规范 | m | 105.45
本页小计
【表10.2.2-16】
分部分项工程清单与计价表
工程名称：总图-通用安装工程 |  |  | 标段： |  |  |  |  | 第 18 页 共 33 页
序号 | 项目编码 | 项目名称 | 项目特征 | 计量单位 | 工程量 | 金额（元） |  |  |  |  | 备注
[6 empty] | 综合单价 | 合价 | 其中
[8 empty] | 人工费 | 机械费 | 暂估价
42 | 031001006023 | 塑料管 | 1.名称：高密度聚乙烯HDPE双壁波纹管 2.安装部位：室外 3.介质：废水 4.规格：DN300 5.连接形式：弹性密封橡胶圈承插连接 6.管件/配件：与其所连接的管材相匹配，包括但不限于三通、四通、弯头、管箍、异径管等 7.含压力试验.水冲洗，管道标识 8.未尽事宜详见设计文件、招标文件及相关规范 | m | 34.8
本页小计
【表10.2.2-16】
分部分项工程清单与计价表
工程名称：总图-通用安装工程 |  |  | 标段： |  |  |  |  | 第 19 页 共 33 页
序号 | 项目编码 | 项目名称 | 项目特征 | 计量单位 | 工程量 | 金额（元） |  |  |  |  | 备注
[6 empty] | 综合单价 | 合价 | 其中
[8 empty] | 人工费 | 机械费 | 暂估价
43 | 031001007016 | 复合管 | 1.名称：内外喷塑钢塑复合管 2.安装部位：室外 3.介质：通气 4.规格：DN100 5.连接形式：综合考虑 6.管件/配件：与其所连接的管材相匹配，包括但不限于三通、四通、弯头、管箍、异径管等 7.含压力试验.水冲洗，管道标识 8.未尽事宜详见设计文件、招标文件及相关规范 | m | 25.2
44 | 031201001011 | 管道刷油 | 1.名称：埋地管道防腐刷油 2.做法：四油三布，详见设计图纸 3.未尽事宜详见设计文件、符合相关规范 | m2 | 438.45
本页小计
【表10.2.2-16】
分部分项工程清单与计价表
工程名称：总图-通用安装工程 |  |  | 标段： |  |  |  |  | 第 20 页 共 33 页
序号 | 项目编码 | 项目名称 | 项目特征 | 计量单位 | 工程量 | 金额（元） |  |  |  |  | 备注
[6 empty] | 综合单价 | 合价 | 其中
[8 empty] | 人工费 | 机械费 | 暂估价
45 | 040504002001 | 混凝土井 | 1.名称：污水检查井 2.规格、材质：Φ1000mm内径圆形混凝土 3.具体做法详见国标20S515 4.含井盖、防护网等相关附件 5.未尽事宜详见设计文件、符合招标文件及相关规范 | 座 | 11
46 | 040504008001 | 整体化粪池 | 1.名称：4#钢筋混凝土化粪池G4-9SF 2.规格型号：污水停留时间12小时，清掏周期180天，详见2004浙S2 3.未尽事宜详见设计文件、招标文件及相关规范 | 座 | 1
47 | 03B013 | 整体隔油池 | 1.名称:2#钢筋混凝土隔油池GY-2SF 2.规格型号:详见23S519 3.未尽事宜详见设计文件、招标文件及相关规范 | 座 | 1
本页小计
【表10.2.2-16】
分部分项工程清单与计价表
工程名称：总图-通用安装工程 |  |  | 标段： |  |  |  |  | 第 21 页 共 33 页
序号 | 项目编码 | 项目名称 | 项目特征 | 计量单位 | 工程量 | 金额（元） |  |  |  |  | 备注
[6 empty] | 综合单价 | 合价 | 其中
[8 empty] | 人工费 | 机械费 | 暂估价
48 | 03B014 | 整体隔油池 | 1.名称:2#钢筋混凝土隔油池GC-2SF 2.规格型号:详见23S519 3.未尽事宜详见设计文件、招标文件及相关规范 | 座 | 2
室外雨水
49 | 031001006024 | 塑料管 | 1.名称：高密度聚乙烯HDPE双壁波纹管 2.安装部位：室外 3.介质：雨水 4.规格：DN200 5.连接形式：弹性密封橡胶圈承插连接 6.管件/配件：与其所连接的管材相匹配，包括但不限于三通、四通、弯头、管箍、异径管等 7.含压力试验.水冲洗，管道标识 8.未尽事宜详见设计文件、招标文件及相关规范 | m | 89.35
本页小计
【表10.2.2-16】
分部分项工程清单与计价表
工程名称：总图-通用安装工程 |  |  | 标段： |  |  |  |  | 第 22 页 共 33 页
序号 | 项目编码 | 项目名称 | 项目特征 | 计量单位 | 工程量 | 金额（元） |  |  |  |  | 备注
[6 empty] | 综合单价 | 合价 | 其中
[8 empty] | 人工费 | 机械费 | 暂估价
50 | 031001006025 | 塑料管 | 1.名称：高密度聚乙烯HDPE双壁波纹管 2.安装部位：室外 3.介质：雨水 4.规格：DN300 5.连接形式：弹性密封橡胶圈承插连接 6.管件/配件：与其所连接的管材相匹配，包括但不限于三通、四通、弯头、管箍、异径管等 7.含压力试验.水冲洗，管道标识 8.未尽事宜详见设计文件、招标文件及相关规范 | m | 278.25
本页小计
【表10.2.2-16】
分部分项工程清单与计价表
工程名称：总图-通用安装工程 |  |  | 标段： |  |  |  |  | 第 23 页 共 33 页
序号 | 项目编码 | 项目名称 | 项目特征 | 计量单位 | 工程量 | 金额（元） |  |  |  |  | 备注
[6 empty] | 综合单价 | 合价 | 其中
[8 empty] | 人工费 | 机械费 | 暂估价
51 | 031001006026 | 塑料管 | 1.名称：高密度聚乙烯HDPE双壁波纹管 2.安装部位：室外 3.介质：雨水 4.规格：DN400 5.连接形式：弹性密封橡胶圈承插连接 6.管件/配件：与其所连接的管材相匹配，包括但不限于三通、四通、弯头、管箍、异径管等 7.含压力试验.水冲洗，管道标识 8.未尽事宜详见设计文件、招标文件及相关规范 | m | 66.72
本页小计
【表10.2.2-16】
分部分项工程清单与计价表
工程名称：总图-通用安装工程 |  |  | 标段： |  |  |  |  | 第 24 页 共 33 页
序号 | 项目编码 | 项目名称 | 项目特征 | 计量单位 | 工程量 | 金额（元） |  |  |  |  | 备注
[6 empty] | 综合单价 | 合价 | 其中
[8 empty] | 人工费 | 机械费 | 暂估价
52 | 031001006027 | 塑料管 | 1.名称：聚乙烯PE缠绕增强管（A型） 2.安装部位：室外 3.介质：雨水 4.规格：DN500 5.连接形式：弹性密封橡胶圈承插连接 6.管件/配件：与其所连接的管材相匹配，包括但不限于三通、四通、弯头、管箍、异径管等 7.含压力试验.水冲洗，管道标识 8.未尽事宜详见设计文件、招标文件及相关规范 | m | 38.42
53 | 031201001012 | 管道刷油 | 1.名称：埋地管道防腐刷油 2.做法：四油三布，详见设计图纸 3.未尽事宜详见设计文件、符合相关规范 | m2 | 525.23
本页小计
【表10.2.2-16】
分部分项工程清单与计价表
工程名称：总图-通用安装工程 |  |  | 标段： |  |  |  |  | 第 25 页 共 33 页
序号 | 项目编码 | 项目名称 | 项目特征 | 计量单位 | 工程量 | 金额（元） |  |  |  |  | 备注
[6 empty] | 综合单价 | 合价 | 其中
[8 empty] | 人工费 | 机械费 | 暂估价
54 | 040504002002 | 混凝土井 | 1.名称：雨水检查井 2.规格、材质：Φ1000mm内径圆形混凝土 3.具体做法详见国标20S515 4.含井盖、防护网等相关附件 5.未尽事宜详见设计文件、符合招标文件及相关规范 | 座 | 25
55 | 040504009001 | 雨水口 | 1.名称：雨水口 2.规格、材质：详见图纸 3.具体做法详见国标16S518 4.未尽事宜详见设计文件、符合招标文件及相关规范 | 座 | 14
室外消防
56 | 030901011001 | 室外消火栓 | 1.名称：室外消火栓 2.规格型号:详见13S201 2.安装详见国标13S201图集SS100/65-1.6型 4.未尽事宜详见设计文件、招标文件及相关规范 | 套 | 1
本页小计
【表10.2.2-16】
分部分项工程清单与计价表
工程名称：总图-通用安装工程 |  |  | 标段： |  |  |  |  | 第 26 页 共 33 页
序号 | 项目编码 | 项目名称 | 项目特征 | 计量单位 | 工程量 | 金额（元） |  |  |  |  | 备注
[6 empty] | 综合单价 | 合价 | 其中
[8 empty] | 人工费 | 机械费 | 暂估价
57 | 030901013005 | 灭火器 | 1.名称:手提式灭火器 2.规格型号:MF/ABC5 3.未尽事宜详见设计文件、招标文件及相关规范 | 具 | 12
58 | 031001006028 | 塑料管 | 1.名称：钢丝网骨架塑料复合给水管 2.安装部位：室外 3.介质：消防 4.规格：DN100 5.连接形式：电熔（管件）连接 6.管件/配件：与其所连接的管材相匹配，包括但不限于三通、四通、弯头、管箍、异径管等 7.含压力试验.水冲洗，管道标识 8.未尽事宜详见设计文件、招标文件及相关规范 | m | 68.9
59 | 031003003009 | 焊接法兰阀门 | 1.名称：闸阀 2.规格型号：DN100 3.未尽事宜详见设计文件、招标文件及相关规范 | 个 | 2
本页小计
【表10.2.2-16】
分部分项工程清单与计价表
工程名称：总图-通用安装工程 |  |  | 标段： |  |  |  |  | 第 27 页 共 33 页
序号 | 项目编码 | 项目名称 | 项目特征 | 计量单位 | 工程量 | 金额（元） |  |  |  |  | 备注
[6 empty] | 综合单价 | 合价 | 其中
[8 empty] | 人工费 | 机械费 | 暂估价
60 | 031003013011 | 水表 | 1.名称：普通水表组（包含1个水表，2个闸阀，1个Y型过滤器，1个倒流防止器） 2.规格型号：DN100 3.未尽事宜详见设计文件、招标文件及相关规范 | 组 | 1
61 | 040205001002 | 人（手）孔井 | 1.名称：水表井 2.规格：DN100 3.未尽事宜详见设计文件、符合招标文件及相关规范 | 座 | 1
室外弱电
62 | 030408001030 | 电力电缆 | 1.名称:电力电缆 2.型号:YJV22-3×4 3.敷设方式、部位:桥架、配管、水平及竖直通道内敷设，请综合考虑 4.未尽事宜详见设计文件、符合相关规范 | m | 555.34
本页小计
【表10.2.2-16】
分部分项工程清单与计价表
工程名称：总图-通用安装工程 |  |  | 标段： |  |  |  |  | 第 28 页 共 33 页
序号 | 项目编码 | 项目名称 | 项目特征 | 计量单位 | 工程量 | 金额（元） |  |  |  |  | 备注
[6 empty] | 综合单价 | 合价 | 其中
[8 empty] | 人工费 | 机械费 | 暂估价
63 | 030408003004 | 电缆保护管 | 1.名称：SC65 2.敷设方式：综合考虑 3.接地，防腐处理 4.包括但不限于砖墙/加气块墙刨沟、开孔、沟槽恢复等 5.未尽事宜详见设计文件、招标文件及相关规范 | m | 14.42
64 | 030408003005 | 电缆保护管 | 1.名称：SC100 2.敷设方式：综合考虑 3.接地，防腐处理 4.包括但不限于砖墙/加气块墙刨沟、开孔、沟槽恢复等 5.未尽事宜详见设计文件、招标文件及相关规范 | m | 786.84
65 | 030411004050 | 配线 | 1.名称:配线 2.型号:RVV2*1.0 3.配线部位:配管、水平及竖直通道内敷设，请综合考虑 4.未尽事宜详见设计文件、符合相关规范 | m | 101.57
本页小计
【表10.2.2-16】
分部分项工程清单与计价表
工程名称：总图-通用安装工程 |  |  | 标段： |  |  |  |  | 第 29 页 共 33 页
序号 | 项目编码 | 项目名称 | 项目特征 | 计量单位 | 工程量 | 金额（元） |  |  |  |  | 备注
[6 empty] | 综合单价 | 合价 | 其中
[8 empty] | 人工费 | 机械费 | 暂估价
66 | 030501012011 | 交换机 | 1.名称：8口接入交换机 2.安装方式：机柜内安装 3.参数详见设计图纸，满足业主使用要求 4.未尽事宜详见设计文件、符合相关规范 | 台 | 7
67 | 030502005005 | 双绞线缆 | 1.名称：弱电配线 2.规格：CAT6 3.敷设方式：桥架、配管、水平及竖直通道内敷设，请综合考虑 4.未尽事宜详见设计文件、符合相关规范 | m | 101.57
68 | 030502007006 | 光缆 | 1.名称：弱电配线 2.规格：4芯单模光缆 3.敷设方式：桥架、配管、水平及竖直通道内敷设，请综合考虑 4.未尽事宜详见设计文件、符合相关规范 | m | 555
69 | 030502009009 | 跳线 | 1.名称：LC-LC跳线 2.参数详见设计图纸，满足业主使用要求 3.未尽事宜详见设计文件、符合相关规范 | 条 | 14
本页小计
【表10.2.2-16】
分部分项工程清单与计价表
工程名称：总图-通用安装工程 |  |  | 标段： |  |  |  |  | 第 30 页 共 33 页
序号 | 项目编码 | 项目名称 | 项目特征 | 计量单位 | 工程量 | 金额（元） |  |  |  |  | 备注
[6 empty] | 综合单价 | 合价 | 其中
[8 empty] | 人工费 | 机械费 | 暂估价
70 | 030502010010 | 配线架 | 1.名称：8口光纤连接盘 2.安装方式：机柜内安装 3.参数详见设计图纸，满足业主使用要求 4.未尽事宜详见设计文件、符合相关规范 | 个 | 7
71 | 030502014005 | 光纤连接 | 1.名称：光纤连接熔接法单模 2.未尽事宜详见设计文件、符合相关规范 | 芯 | 56
72 | 030502016005 | 布放尾纤 | 1.名称：尾纤 2.未尽事宜详见设计文件、符合相关规范 | 根 | 28
73 | 030502020005 | 光纤测试 | 1.名称：光纤测试 2.未尽事宜详见设计文件、符合相关规范 | 芯 | 28
74 | 030507008007 | 监控摄像设备 | 1.名称：室外高清网络枪式摄像机 2.技术参数：200万像素，带镜头，防护罩，支架 3.安装方式：室内距地不低于2.5m壁挂或吊装，含支架等相关附件 4.未尽事宜详见设计文件、符合相关规范 | 台 | 15
本页小计
【表10.2.2-16】
分部分项工程清单与计价表
工程名称：总图-通用安装工程 |  |  | 标段： |  |  |  |  | 第 31 页 共 33 页
序号 | 项目编码 | 项目名称 | 项目特征 | 计量单位 | 工程量 | 金额（元） |  |  |  |  | 备注
[6 empty] | 综合单价 | 合价 | 其中
[8 empty] | 人工费 | 机械费 | 暂估价
75 | 030507017008 | 安全防范分系统调试 | 电视监视系统≤50台 | 系统 | 1
76 | Z030508003001 | 其他电源设备安装 | 1.名称：电源模块220/12V10A 2.安装方式：机柜内安装 3.参数详见设计图纸，满足业主使用要求 4.未尽事宜详见设计文件、符合相关规范 | 台 | 7
77 | 040504001003 | 砌筑井 | 1.名称：弱电井 2.规格：内尺寸1200长*900宽 3.做法参见弱电井详图 4.未尽事宜详见设计文件、符合相关规范 | 座 | 19
78 | 040801007001 | 杆上控制箱 | 1.名称：室外监控抱杆箱 2.规格、型号：600*500*300mm，箱内配置要求详见“系统图” 3.安装方式：杆上安装 | 台 | 7
79 | 040802001001 | 电杆组立 | 1.名称：室外监控立杆 2.高度：4米杆 3.基础参见大样图 4.含接地等相关附属内容 5.未尽事宜详见设计文件、符合相关规范 | 根 | 6
本页小计
【表10.2.2-16】
分部分项工程清单与计价表
工程名称：总图-通用安装工程 |  |  | 标段： |  |  |  |  | 第 32 页 共 33 页
序号 | 项目编码 | 项目名称 | 项目特征 | 计量单位 | 工程量 | 金额（元） |  |  |  |  | 备注
[6 empty] | 综合单价 | 合价 | 其中
[8 empty] | 人工费 | 机械费 | 暂估价
土方
80 | 010101003007 | 挖沟槽土方 | 1.土壤类别：详见岩土工程勘察报告 2.挖土类型：沟槽开挖 3.工作内容：土方开挖、修理边坡、地下障碍物清理等 4.场内短驳费用由投标单位自行考虑在该项清单中 5.含土类地下障碍物处理等相关费用，由投标人自行按施工方案及地质报告综合考虑列入报价；土方天然含水率详见岩土工程勘察报告，开挖涉及的挖湿土或淤泥等相关费用综合考虑在报价内 | m3 | 1359.83
本页小计
【表10.2.2-16】
分部分项工程清单与计价表
工程名称：总图-通用安装工程 |  |  | 标段： |  |  |  |  | 第 33 页 共 33 页
序号 | 项目编码 | 项目名称 | 项目特征 | 计量单位 | 工程量 | 金额（元） |  |  |  |  | 备注
[6 empty] | 综合单价 | 合价 | 其中
[8 empty] | 人工费 | 机械费 | 暂估价
81 | 010103001010 | 回填方 | 1.密实度要求:详见设计图纸 2.填方材料品种:详见设计图纸 3.填方粒径要求:详见设计图纸 4.填方来源、运距:土方来源及运距由投标人根据施工现场实际情况自行考虑 5.运输；回填；压实 | m3 | 1280.53
82 | 040305001001 | 垫层 | 1.名称：中粗砂垫层 2.厚度：100mm 3.未尽事宜详见设计文件、符合招标文件及相关规范 | m3 | 76.49
本页小计
合 计

## 表10.2.2-16 施工技术措施项目清单与计价表【通用安_4
【表10.2.2-16】
施工技术措施项目清单与计价表
工程名称：总图-通用安装工程 |  |  | 标段： |  |  |  |  | 第 1 页 共 1 页
序号 | 项目编码 | 项目名称 | 项目特征 | 计量单位 | 工程量 | 金额（元） |  |  |  |  | 备注
[6 empty] | 综合单价 | 合价 | 其中
[8 empty] | 人工费 | 机械费 | 暂估价
本页小计
合 计

## 表10.2.2-20 施工组织（总价）措施项目清单与计价_13
【表10.2.2-20】
施工组织（总价）措施项目清单与计价表
工程名称：总图-通用安装工程 |  | 标段： |  | 第 1 页 共 1 页
序号 | 项目名称 | 计算基础 | 费率(%) | 金额(元) | 备注
1 | 安全文明施工费 | 定额人工费+定额机械费
1.1 | 安全文明施工基本费 | 定额人工费+定额机械费
2 | 提前竣工增加费 | 定额人工费+定额机械费
3 | 二次搬运费 | 定额人工费+定额机械费
4 | 冬雨季施工增加费 | 定额人工费+定额机械费
5 | 行车、行人干扰增加费 | 定额人工费+定额机械费
6 | 其他施工组织措施费 | 按相关规定进行计算
合 计